## GUIDE
| "QUANTITATIF POUR LES INFRASTRUCTURE SCOLAIRE" - PLANS TYPES |  |  | Remplir l'onglette RECAPITULATIF
|  |  |  | 1- | Vérifier que les prix des batiments, le nombre de batiments et l'amménagement du site correspondent bien aux onglets (1 à 10)
Description de la feuille de calcul: |  |  |  | 2- | Remplir les cases de la section "Z-Conditions spéciales"
Ces cadres de devis sont des feuilles de calcul conçu en MS-Excel dans le but de standradiser les quantitatifs, le bordereau des prix et le devis |  |  |  | Avertissement:
pour chaque type de batiment définie sur le site du MENFP à la page Infrastructure scolaire / Normes /Documents de référence : |  |  |  | 1- Il est de la responsabilité de la firme de construction de verifier les quantités, de signaler tous les types d'erreurs et de fournir les valeurs justes lors de
http://menfp.gouv.ht/normes_en_mati%C3%A8re_d_infrastructures.html |  |  |  | la soumission de son offre.
2- Toutes les erreurs de calcul, tous les montants et les quantités non pris en compte dans le récapitulatif sont de la responsabilité de l'Entreprise et ne seront
Cette feuille de cacul est constituée de douze (12) onglettes décrites dans le tableau suivant: |  |  |  | pas imputable au Maitre d'Ouvrage.
No | Nom de l'onglette |  | Description
0 | GUIDE |  | Cette onglette d'information
0 | RECAPITULATIF |  | Fournie un tableau de synthèse des prix pour chaque batiment et des conditions spéciales
1 | BA-(9x50) |  | Quantitatif pour batiment en béton armé de 9 x 50 m2
2 | BA-(6x50) |  | Quantitatif pour batiment en béton armé de 6 x 50 m2
3 | BA-(4x75) |  | Quantitatif pour batiment en béton armé de 4 x 75 m2
4 | MC1-(3x50) |  | Quantitatif pour batiment en maçonnerie chainée de 3 x 50 m2
5 | MC2-(2x50) |  | Quantitatif pour batiment en maçonnerie chainée de 2 x 50 m2
6 | BLOC SAN. FIL. |  | Quantitatif pour batiment en maçonnerie chainée sanitaire
7 | BLOC SAN. GAR. |  | Quantitatif pour batiment en maçonnerie chainée sanitaire
8 | BLOC SAN. S.C. |  | Quantitatif pour batiment en maçonnerie chainée sanitaire
9 | CAFETERIA |  | Quantitatif pour la cafétéria
10 | AM-EXT |  | Quantitatif pour l'amménagement extérieur
Guide de l'utilisateur
Suivant les besoins du projet, l'Entreprise aura à remplir les onglettes de la façon suivante:
| 1- | Remplir les prix unitaires et certaines cases de quantité des onglettes 1 à 9;
| 2- | Remplir les prix unitaires et les quantités de l'onglette 10;
NB: les quantités pour l'aménagement extérieur dépendent des sites et seront évaluées
par une firme de conception ou l'Entreprise de construction selon les exigences constractuelles.
| 3- | Remplir la section "Z-Conditions spéciales" de l'onglette 2.
Chaque onglette des batiments (1 à 9) comprend les quatre (4) parties suivantes :
A INFRASTRUCTURE
B SUPERSTRUCTURE ET ENVELOPPE
C AMÉNAGEMENT INTÉRIEUR
D SERVICES
L'onglette 10 de l'aménagement extérieur comprend une (1) partie :
G AMÉNAGEMENT D'EMPLACEMENT
Remplir les onglettes 1 à 10
1- | La premiere case a remplir est la case "O3". Elle prend en compte le nombre de batiment à construire. Si le contrat ne prévoit pas ce type
de batiment, mettre 0 à la case "O3".
2- | Les cases de la colonne prix unitaire sont à remplir.
NB: les prix unitaires fournis par l'Entreprise représentent des "couts secs" et en prennent pas en compte les items definis dans
l'onglette "RECAPITULATIF" section Z-Conditions spéciales.
3- | Certaines cases de quantité sont a remplir pas l'Entreprise. Elles prennent en compte des particularités du sites et des exigences
architecturales.
Remplir l'onglette 10
1- | Remplir les cases des quantités qui dépendent de la configuration du terrain, des réalités du sites et exigences contractuelles.
NB: Une étude de l'aménagement du site est un préalable à cette section. Suivant les exigences contractuelles, les quantités seront
évaluées par la fiime de conception de l'aménagement du site ou par l'Entreprise de construction.
2- | Les cases de la colonne prix unitaire sont à remplir.
NB: les prix unitaires fournis par l'Entreprise représentent des "couts secs" et en prennent pas en compte les items definis dans
l'onglette "RECAPITULATIF" section Z-Conditions spéciales.

## RECAPITULATIF
(INSERER LOGO ICI) |  |  | (INSERER LE NUMERO ET LE TITRE DU PROJET (XXXXX))
(ECRIRE LA LOCALISATION DU PROJET)
(ECRIRE LE NOM DU CLIENT)
RECAPITULATIF DEVIS | [5 empty] | Devise: | HTG | RAPPORT D'AVANCEMENT
ÉLÉMENTS |  |  |  |  | Nbr BATIMENT | PRIX TOTAL | % | % PROGRES | TOTAL TRAVAUX EXECUTES | SOLDE A EXECUTER
| 1- | BA 1 - 9 SALLES DE CLASSE DE 50(M2) EN BÉTON ARMÉ |  |  | 1 | 3264.366 | 12.23% | 0% | 0 | 3264.366
| 2- | BA 2 - 6 SALLES DE CLASSE DE 50 (M2)EN BÉTON ARMÉ |  |  | 1 | 2232.538 | 8.364% | 0% | 0 | 2232.538
| 3- | BA 3 - 4 SALLES DE CLASSE DE 75 (M2)EN BÉTON ARMÉ |  |  | 0 | 0 | 0% | #DIV/0! | 0 | 0
| 4- | MC1 - 3 SALLES DE CLASSE DE 50 (M2) EN MACONNERIE DE BLOC |  |  | 1 | 4747.404 | 17.79% | 0% | 0 | 4747.404
| 5- | MC2 - 2 SALLES DE CLASSE DE 50 (M2)EN MACONNERIE DE BLOC |  |  | 0 | 0 | 0% | #DIV/0! | 0 | 0
| 6- | BLOC SANITAIRES FILLES |  |  | 1 | 237.951 | 0.8915% | 0% | 0 | 237.951
| 7- | BLOC SANITAIRES GARCONS |  |  | 1 | 208.04 | 0.7794% | 0% | 0 | 208.04
| 9- | CAFETERIA (CUISINE) |  |  | 0 | 0 | 0% | #DIV/0! | 0 | 0
| 10- | AMMENAGEMENT EXTERIEURS |  |  | --- | 2 | 0.007493% | 0% | 0 | 2
| SOUS-TOTAL TRAVAUX |  |  |  | 5 | 10692.299 | 40.06% | 0% | 0 | 10692.299
1 | 2 | 3 | 4 | ÉLÉMENTS |  | PRIX TOTAL | % | % PROGRES | PRESTATION EXECUTEE | SOLDE PRESTATION
Z CONDITIONS SPECIALES | [5 empty] | 16000 | 59.94% |  | 0 | 16000
| Z10 | CONTINGENCES DE DESIGN |  |  |  | 3000 | 11.24% |  | 0 | 3000
|  | Z1010 | CAMPAGNE GEOTECHNIQUE ET GEOPHYSIQUE DU SITE |  |  | 1000 | 3.746% | 0% | 0 | 1000
Ce prix comprend tous les essais additionnels nécessaires demandés par la Supervision, ainsi que le logement, le transport et toutes sujétions.
|  | Z1020 | PLANS D'EXÉCUTION DÉTAILLÉ |  |  | 1000 | 3.746% | 0% | 0 | 1000
Ce prix comprend la production des plans de récolement, l'impression des plans et toutes sujétions. Les plans suivront les exigences de la Supervision. Ils seront fournis en 2 exemplaires à toutes les parties de l'organisation du projet.
|  | Z1030 | RELEVEÉTOPOGRAPHIQUE ET VÉRIFICATION |  |  | 1000 | 3.746% | 0% | 0 | 1000
Ce prix comprend la production d'un relevé topographique du site, la prise des données, l'impression des plans, leur vérification et toutes sujétions
| Z20 | FRAIS GÉNÉRAUX, ADMINISTRATION ET PROFIT |  |  |  | 6000 | 22.48% |  | 0 | 6000
|  | Z2010 | FRAIS GÉNÉRAUX |  |  | 2000 | 7.493% |  | 0 | 2000
|  |  | Z201001 | Mobilisation (Mobilisation du personnel, transports, logements, commodités(Sanitaires, cantines, eau buvable), Nettoyage de chantier, Organisation du chantier (Accès, stockages, déviation ect), Organisation des matériels (incluant dépôt, fournitures, protection ect), Sécurité de chantier, Gardiennage et protection physique, Cloture provisoire, Bureau de chantier, Bureau de chantier de la Supervision (20 m2), Salle de réunion (20m2), Panneau d'identification du chantier ainsi que tout autres dispositifs necessaire à l'installation du chantier.); et toutes sujétion. |  | 1000 |  | 0% | 0 | 1000
|  |  | Z201002 | Démobilisation (Démobilisation du personnel: leur transports, logements, commodités(Sanitaires, cantines, eau buvable); Nettoyage de chantier, Mise en état des accès, des aires de stockages, déviation ect); Evacuation: des materiels (incluant dépot, fournitures, protection etc.), Sécurité de chantier, Gardiennage et protection physique, Cloture provisoire, Bureaux de chantier, Panneau d'identification du chantier ainsi que tout autres dispositifs installés du chantier.); et toutes sujétions. |  | 1000 |  | 0% | 0 | 1000
|  | Z2020 | ADMINISTRATION ET PROFIT |  |  | 4000 | 14.99% |  | 0 | 4000
|  |  | Z202001 | Permis de construire |  | 1000 |  | 0% | 0 | 1000
Ce prix comprend toutes les étapes pour l'obtention du permis de construction; et toutes sujétions.
|  |  | Z202001 | Permis d'affichage |  | 1000 |  | 0% | 0 | 1000
Ce prix prend comprend toutes étapes pour l'obtention du permis d'affichage; et toutes sujétions.
|  |  | Z202002 | Assurances (Voir exigences contractuelles) |  | 1000 |  | 0% | 0 | 1000
|  |  | Z202003 | Profit |  | 1000 |  | 0% | 0 | 1000
| Z30 | CONDITION DE MISE EN OEUVRE |  |  |  | 5000 | 18.73% |  | 0 | 5000
|  | Z3010 | BATIMENT OCCUPÉ A RELOCALISER |  |  | 1000 | 3.746% | 0% | 0 | 1000
Ce prix comprend la relocalisation de tous les ouvrages identifiés sur le plan de démolition et/ou par la Supervision. Elle considère les prix de tout matériel, matériaux, main d'oeuvre, du transport; et toutes sujétions.
|  | Z3030 | DEMOLITION |  |  | 1000 | 3.746% | 0% | 0 | 1000
Ce prix comprend la démolition des tous les ouvrages identifiés sur le plan de démolition. Elle considère le prix de tout matériel, de la main d'oeuvre, du transport; et toutes sujétions.
|  | Z3040 | MOBILISATION COMMUNAUTAIRE |  |  | 1000 | 3.746% | 0% | 0 | 1000
(voir les exigences contractuelles)
|  | Z3050 | CONTINGENCES D'INFLATION |  |  | 1000 | 3.746% | 0% | 0 | 1000
(voir les exigences contractuelles)
|  | Z3060 | TESTS ET ESSAIS |  |  | 1000 | 3.746% | 0% | 0 | 1000
Ce prix comprend tous les essais de vérification nécessaires demandés par la Supervision, le logement, le transport; et toutes sujétions.
| Z40 | TAXES |  |  |  | 2000 | 7.493% |  | 0 | 2000
|  | Z4010 | DGI |  |  | 1000 | 3.746% | 0% | 0 | 1000
|  | Z4020 | AUTRES ( A PRECISER) |  |  | 1000 | 3.746% | 0% | 0 | 1000
[8 empty] | % PROGRES | TOTAL PROJET EXECUTE | SOLDE A EXECUTER
|  |  |  | TOTAL DEVIS PROJET |  | 26692.299 | 100% | 0% | 0 | 26692.299
DATE
VISA SUPERVISION
VISA FIRME
Note on I6: Ubertini, Christian Mario: A préciser la devise utilisée ici.

## 1-BA-(9x50)
(INSERER LE NUMERO ET LE TITRE DU PROJET (XXXXX)) | [10 empty] | Devise: | HTG | RAPPORT D'AVANCEMENT ET METRES REELS POUR ETABLISSEMENT PAIEMENTS
1 - MODULE BA-9x50 (9 SALLES DE CLASSE DE 50 M2 SUR 3 NIVEAUX) | [10 empty] | Nbr de batiment: | 1 | NUMERO 1 du 00/00/2020
1 | 2 | 3 | 4 | 5 | DÉFINITIONS |  | UNITÉ | QTÉ par BATIMENT | Nbr DE BATIMENT | QTÉ TOTALE | PRIX UNITAIRE | PRIX TOTAL | Quantité exécutée | Poucentanage D'avancement | Montant travaux exécutés | Solde | Reamrques
A INFRASTRUCTURE | [11 empty] | 515.93 |  |  | 0 | 515.93
| A10 FONDATIONS | [10 empty] | 515.93 |  |  | 0 | 515.93
|  | A1010 FONDATION STANDARD | [9 empty] | 447.33 |  |  | 0 | 447.33
|  |  | A101001 | Murs de fondations
|  |  |  | A10100101 | Fouilles sous les murs de fondations |  | m³ | 219.36 | 1 | 219.36 | 1 | 219.36 | 219.36 | 0% | 0 | 219.36
Ce prix rémunère au mètre cube les opérations de fouilles pour les murs de fondations. il inclut le chargement des matériaux issus de ces opérations, leur transport hors site si necessaire ainsi que leur déchargement et leur réglage sur une aire préposée à cet effet et réglementée par la Mairie. Il vaut également pour la pose et dépose des blindages, étais, étrésillons, épuisements, s'il y a lieu, location de pompes.Sauf indication contraire, l'entrepreneur doit fournir tout les outils, l'équipement et le matériel nécessaires pour accomplir le travail. L'exécution y compris toutes sujétions nécessaires à une parfaite mise en oeuvre
|  |  |  | A10100102 | Béton de propreté (Q150) de 5cm |  | m³ | 5.56 | 1 | 5.56 | 1 | 5.56 | 5.56 | 0% | 0 | 5.56
Ce prix rémunère au mètre cube l'achat des matériaux, le transport et la mise en œuvre du béton de propreté de 5cm d'épaisseur. Sauf indication contraire, l'entrepreneur doit fournir tout les outils, l'équipement et le matériel nécessaires pour accomplir le travail. L'exécution y compris toutes sujétions nécessaires à une parfaite mise en oeuvre.
|  |  |  | A10100103 | Semelles continues |  | m³ | 27.42 | 1 | 27.42 | 1 | 27.42 | 27.42 | 0% | 0 | 27.42
Ce prix rémunère au mètre cube l'achat des matérieaux, le transport et la mise en œuvre du béton indiqué pour les semelles continues. Ils incluent les coffrages (bois, métallique), les armatures et les dispositifs de mise en œuvre (vibrateurs…). Sauf indication contraire, l'entrepreneur doit fournir tout les outils, l'équipement et le matériel nécessaires pour accomplir le travail. L'exécution y compris toutes sujétions nécessaires à une parfaite mise en oeuvre.
|  |  |  | A10100104 | Murs de béton en fondation |  | m³ | 49.35 | 1 | 49.35 | 1 | 49.35 | 49.35 | 0% | 0 | 49.35
Ce prix rémunère au mètre cube l'achat des matérieaux, le transport et la mise en œuvre du béton indiqué pour les murs jusqu'au niveau de la dalle de parquet. Ils incluent les coffrages (bois, métallique), les armatures et les dispositifs de mise en œuvre (vibrateurs…). Sauf indication contraire, l'entrepreneur doit fournir tout les outils, l'équipement et le matériel nécessaires pour accomplir le travail. L'exécution y compris toutes sujétions nécessaires à une parfaite mise en oeuvre.
|  |  |  | A10100105 | Murs de maçonnerie de roches |  | m³ | 36.94 | 1 | 36.94 | 1 | 36.94 | 36.94 | 0% | 0 | 36.94
Ce prix rémunère au mètre cube l'achat des matériaux, le transport, la fabrication du mortier et la mise en oeuvre de la maconnerie. Sauf indication contraire, l'entrepreneur doit fournir tout les outils, l'équipement et le matériel nécessaires pour accomplir le travail. L'exécution y compris toutes sujétions nécessaires à une parfaite mise en oeuvre.
|  |  |  | A10100106 | Remlayage et Compactage |  | m³ | 108.7 | 1 | 108.7 | 1 | 108.7 | 108.7 | 0% | 0 | 108.7
Ce prix rémunère au mètre cube l'achat, le transport, la mise en place et le compactage de remblais autour des murs de fondation. Sauf indication contraire, l'entrepreneur doit fournir tout les outils, l'équipement et le matériel nécessaires pour accomplir le travail.
|  |  | A101004 | Tête de pieux |  |  | m³ | 0 | 1 | 0 | 1 | 0 | 0 | 0% | 0 | 0
Ce prix rémunère au mètre cube l'achat des matériaux, le transport et la mise en œuvre du béton indiqué pour les tête de pieux. Ils incluent les coffrages (bois, métallique), les armatures, les dispositifs de mise en œuvre (vibrateurs…) ainsi que tous les essais éventuels. Sauf indication contraire, l'entrepreneur doit fournir tout les outils, l'équipement et le matériel nécessaires pour accomplir le travail. L'exécution y compris toutes sujétions nécessaires à une parfaite mise en oeuvre.
|  | A1020 FONDATIONS SPÉCIALES | [9 empty] | 0 |  |  | 0 | 0
|  |  | A102001 | Pieux |  |  | un | 0 | 1 | 0 | 1 | 0 | 0 | 0% | 0 | 0
Ce prix rémunère à l'unité l'achat de matériau, le transport, la mise en oeuvre des pieux. Il inclut tous preparatifs necessaire à la mise en oeuvre. Sauf indication contraire, l'entrepreneur doit fournir tout les outils, l'équipement et le matériel nécessaires pour accomplir le travail.
|  |  | A102003 | Reprise en sous-oeuvre |  |  | Fft | 0 | 1 | 0 | 1 | 0 | 0 | 0% | 0 | 0
Ce prix rémunère au forfait les opérations de reprise en sous-oeuvre. Il inclut tous le mecanisme à mettre en place pour protéger les ouvrages existants et tout eventuels accidents. Sauf indication contraire, l'entrepreneur doit fournir tout les outils, l'équipement et le matériel nécessaires pour accomplir le travail. L'exécution y compris toutes sujétions nécessaires à une parfaite mise en oeuvre.
|  |  | A102005 | Radiers |  |  | m³ | 0 | 1 | 0 | 1 | 0 | 0 | 0% | 0 | 0
Ce prix rémunère au mètre cube l'achat des matérieaux, le transport et la mise en œuvre du béton indiqué pour les radiers. Ils incluent les coffrages, les armatures ainsi que tous les dispositifs de mise en œuvre (vibrateurs…). Sauf indication contraire, l'entrepreneur doit fournir tout les outils, l'équipement et le matériel nécessaires pour accomplir le travail. L'exécution y compris toutes sujétions nécessaires à une parfaite mise en oeuvre.
|  |  | A102007 | Soutènement des sols |  |  | m³ | 0 | 1 | 0 | 1 | 0 | 0 | 0% | 0 | 0
Ce prix rémunère au mètre linéaire l'achat des matérieaux, le transport et la mise en œuvre des soutènements pour les fouilles. Ils incluent tous les dispositifs de mise en œuvre. Sauf indication contraire, l'entrepreneur doit fournir tout les outils, l'équipement et le matériel nécessaires pour accomplir le travail. L'exécution y compris toutes sujétions nécessaires à une parfaite mise en oeuvre.
|  | A1030 DALLE INFÉRIEURE | [9 empty] | 68.6 |  |  | 0 | 68.6
|  |  | A103001 | Dalle sur sol standard |  |  | m³ | 30.82 | 1 | 30.82 | 1 | 30.82 | 30.82 | 0% | 0 | 30.82
Ce prix rémunère au mètre cube l'achat des matérieaux, le transport et la mise en œuvre du béton indiqué pour la dalle de parquet. Ils incluent les coffrages des cotés, les armatures ainsi que tous les dispositifs de mise en œuvre (vibrateurs…). Sauf indication contraire, l'entrepreneur doit fournir tout les outils, l'équipement et le matériel nécessaires pour accomplir le travail. L'exécution y compris toutes sujétions nécessaires à une parfaite mise en oeuvre.
|  |  | A103007 | Surexcavation et préparation sous dalle
|  |  |  | A10300701 | Excavation additionnelle (sous dalle de parquet) |  | m³ | 0 | 1 | 0 | 1 | 0 | 0 | 0% | 0 | 0
Ce prix rémunère au mètre cube les opérations de decapage sous la dalle de parquet si necessaire. il inclut le chargement des matériaux issus de ces opérations, leur transport hors site si necessaire ainsi que leur déchargement et leur réglage sur une aire préposée à cet effet et réglementée par la Mairie. Sauf indication contraire, l'entrepreneur doit fournir tout les outils, l'équipement et le matériel nécessaires pour accomplir le travail. L'exécution y compris toutes sujétions nécessaires à une parfaite mise en oeuvre.
|  |  |  | A10300702 | Remlayage et Compactage |  | m³ | 29 | 1 | 29 | 1 | 29 | 29 | 0% | 0 | 29
Ce prix rémunère au mètre cube l'achat, le transport, la mise en place et le compactage de remblais sous la dalle de parquet avant le bétonnage de la dalle. Sauf indication contraire, l'entrepreneur doit fournir tout les outils, l'équipement et le matériel nécessaires pour accomplir le travail. L'exécution y compris toutes sujétions nécessaires à une parfaite mise en oeuvre.
|  |  |  | A10300703 | Couche de sable (5cm) |  | m³ | 8.78 | 1 | 8.78 | 1 | 8.78 | 8.78 | 0% | 0 | 8.78
Ce prix rémunère au mètre cube l'achat, le transport, la mise en place d'une couche de sable de 5cm sous la dalle de parquet. Sauf indication contraire, l'entrepreneur doit fournir tout les outils, l'équipement et le matériel nécessaires pour accomplir le travail. L'exécution y compris toutes sujétions nécessaires à une parfaite mise en oeuvre.
B SUPERSTRUCTURE ET ENVELOPPE | [11 empty] | 858.566 |  |  | 0 | 858.566
| B10 SUPERSTRUCTURE | [10 empty] | 354.716 |  |  | 0 | 354.716
|  | B1010 CONSTRUCTION DE PLANCHER | [9 empty] | 293.936 |  |  | 0 | 293.936
|  |  | B101001 | Structure de plancher
|  |  |  | B10100101 | Murs extérieurs en béton armé brut (voiles en béton apparent)
Ce prix rémunère au mètre cube l'achat des matériaux, le transport et la mise en œuvre du béton indiqué (voir manuel illustré) pour les murs. Ils incluent les banches de coffrages d'une pièce pour l'ensemble du voile (bois, métallique), les armatures, les dispositifs de mise en œuvre (protection interne des banches pour un fini adéquat du béton brut, baguettes d'angles 45°, vibrateurs, etc.) ainsi que tous les essais éventuels. Sauf indication contraire, l'entrepreneur doit fournir tout les outils, l'équipement et le matériel nécessaires pour accomplir le travail. L'exécution y compris toutes sujétions nécessaires à une parfaite mise en oeuvre.
[5 empty] | Murs intérieurs RDC |  | m³ | 19.6 | 1 | 19.6 | 1 | 19.6 | 19.6 | 0% | 0 | 19.6
[5 empty] | Murs intérieurs R+1 |  | m³ | 19.6 | 1 | 19.6 | 1 | 19.6 | 19.6 | 0% | 0 | 19.6
[5 empty] | Murs intérieurs R+2 |  | m³ | 19.6 | 1 | 19.6 | 1 | 19.6 | 19.6 | 0% | 0 | 19.6
|  |  |  | B10100103 | Poutres en beton armé brut (béton apparent)
Ce prix rémunère au mètre cube l'achat des matériaux, le transport et la mise en œuvre du béton indiqué pour les poutres. Ils incluent les coffrages (bois, métallique), les armatures, les dispositifs de mise en œuvre (protection interne des coffrages pour un fini adéquat du béton brut, baguettes d'angles 45°, vibrateurs, etc.) ainsi que tous les essais éventuels. Sauf indication contraire, l'entrepreneur doit fournir tout les outils, l'équipement et le matériel nécessaires pour accomplir le travail. L'exécution y compris toutes sujétions nécessaires à une parfaite mise en oeuvre.
[5 empty] | Poutres R+1 |  | m³ | 24.048 | 1 | 24.048 | 1 | 24.048 | 24.048 | 0% | 0 | 24.048
[5 empty] | Poutres R+2 |  | m³ | 24.048 | 1 | 24.048 | 1 | 24.048 | 24.048 | 0% | 0 | 24.048
|  |  | B101002 | Murs porteurs intérieurs
|  |  |  | B10100201 | Murs porteurs en béton armé brut (voiles en béton apparent)
Inlcus dans poste B10100101
|  |  | B101003 | Planchers sur pontage et dalle
|  |  |  | B10100301 | Dalle en beton armé brut
Ce prix rémunère au mètre cube l'achat des matériaux, le transport et la mise en œuvre du béton indiqué pour les dalles de plancher. Ils incluent les coffrages, les armatures, les dispositifs de mise en œuvre (préparation soignée de la surface du coofrage pour un fini adéquat du béton brut, vibrateurs, etc.) ainsi que tous les essais éventuels. Sauf indication contraire, l'entrepreneur doit fournir tout les outils, l'équipement et le matériel nécessaires pour accomplir le travail. L'exécution y compris toutes sujétions nécessaires à une parfaite mise en oeuvre.
[5 empty] | Dalle R+1 |  | m³ | 32.4 | 1 | 32.4 | 1 | 32.4 | 32.4 | 0% | 0 | 32.4
[5 empty] | Dalle R+2 |  | m³ | 32.4 | 1 | 32.4 | 1 | 32.4 | 32.4 | 0% | 0 | 32.4
|  |  |  | B10100302 | Faconnage de seuils (non dessinés sur plans)
Ce prix rémunère le façonnage de seuils en mortier de béton de 3 cm d'épaisseur et d'une largeur de 25 cm (épaisseur des voiles) avec rebords chanfrainés à 45°, entre les voiles de béton armé le long des façades pour empêcher le ruisselement des eaux de la galerie vers les classes. Les seuils seront faconnés après coulage de la dalle et des voiles et devront être exécutés de manière à garantir une parfaite adhérance au plancher. Ceci comprend le piquetage et nettoyage de la surface de pose et le scellement des seuils sur une barbotine de ciment grasse.
[5 empty] | Seuils sur dalle R+1 |  | m1 | 36 | 1 | 36 | 1 | 36 | 36 | 0% | 0 | 36
[5 empty] | Seuils sur dalle R+2 |  | m1 | 36 | 1 | 36 | 1 | 36 | 36 | 0% | 0 | 36
|  |  | B101005 | Rampes et escaliers extérieurs, sortie d'urgence
|  |  |  | B10100501 | Escalier en bétom armé (Paliers et volées) |  | m³ | 10.7 | 1 | 10.7 | 1 | 10.7 | 10.7 | 0% | 0 | 10.7
Ce prix rémunère au mètre cube l'achat des matériaux, le transport et la mise en œuvre du béton indiqué pour les escaliers. Ils incluent les coffrages (bois, métallique), les armatures, les dispositifs de mise en œuvre (vibrateurs…) ainsi que tous les essais éventuels. Sauf indication contraire, l'entrepreneur doit fournir tout les outils, l'équipement et le matériel nécessaires pour accomplir le travail. L'exécution y compris toutes sujétions nécessaires à une parfaite mise en oeuvre.
|  |  |  | B10100502 | Poutres sous escalier en bétom armé |  | m³ | 0.8 | 1 | 0.8 | 1 | 0.8 | 0.8 | 0% | 0 | 0.8
Ce prix rémunère au mètre cube l'achat des matériaux, le transport et la mise en œuvre du béton indiqué pour les poutres supportant les escaliers. Ils incluent les coffrages (bois, métallique), les armatures, les dispositifs de mise en œuvre (vibrateurs…) ainsi que tous les essais éventuels. Sauf indication contraire, l'entrepreneur doit fournir tout les outils, l'équipement et le matériel nécessaires pour accomplir le travail. L'exécution y compris toutes sujétions nécessaires à une parfaite mise en oeuvre.
|  |  |  | B10100503 | Poteaux sous escalier en béton armé |  | m³ | 5.04 | 1 | 5.04 | 1 | 5.04 | 5.04 | 0% | 0 | 5.04
Ce prix rémunère au mètre cube l'achat des matériaux, le transport et la mise en œuvre du béton indiqué pour les colonnes sous les escaliers. Ils incluent les coffrages (bois, métallique), les armatures, les dispositifs de mise en œuvre (vibrateurs…) ainsi que tous les essais éventuels. Sauf indication contraire, l'entrepreneur doit fournir tout les outils, l'équipement et le matériel nécessaires pour accomplir le travail. L'exécution y compris toutes sujétions nécessaires à une parfaite mise en oeuvre.
|  |  |  | B10100504 | Finition des escaliers |  | m² | 33.7 | 1 | 33.7 | 1 | 33.7 | 33.7 | 0% | 0 | 33.7
Ce prix rémunère au mètre carré l'achat des matériaux, le transport et la mise en oeuvre de la finition pour les escaliers. Sauf indication contraire, l'entrepreneur doit fournir tout les outils, l'équipement et le matériel nécessaires pour accomplir le travail. L'exécution y compris toutes sujétions nécessaires à une parfaite mise en oeuvre.
|  | B1020 CONSTRUCTION DE TOITURE | [9 empty] | 60.78 |  |  | 0 | 60.78
|  |  | B102003 | Toiture sur pontage et dalle
|  |  |  | B10200101 | Poutres en beton armé |  | m³ | 8.364 | 1 | 8.364 | 1 | 8.364 | 8.364 | 0% | 0 | 8.364
Ce prix rémunère au mètre cube l'achat des matériaux, le transport et la mise en œuvre du béton indiqué pour les poutres. Ils incluent les coffrages (bois, métallique), les armatures, les dispositifs de mise en œuvre (vibrateurs…) ainsi que tous les essais éventuels. Sauf indication contraire, l'entrepreneur doit fournir tout les outils, l'équipement et le matériel nécessaires pour accomplir le travail. L'exécution y compris toutes sujétions nécessaires à une parfaite mise en oeuvre.
|  |  |  | B10200302 | Dalle en beton armé brut avec pente de 4% |  | m³ | 52.416 | 1 | 52.416 | 1 | 52.416 | 52.416 | 0% | 0 | 52.416
Ce prix rémunère au mètre cube l'achat des matériaux, le transport et la mise en œuvre du béton indiqué pour les dalles de toiture. Ils incluent les coffrages, les armatures, les dispositifs de mise en œuvre (préparation soignée de la surface du coofrage pour un fini adéquat du béton brut, vibrateurs, etc.) ainsi que tous les essais éventuels. Sauf indication contraire, l'entrepreneur doit fournir tout les outils, l'équipement et le matériel nécessaires pour accomplir le travail. L'exécution y compris toutes sujétions nécessaires à une parfaite mise en oeuvre.
| B20 ENVELOPPE EXTÉRIEURE | [10 empty] | 187.35 |  |  | 0 | 187.35
|  | B2010 MURS EXTÉRIEURS | [9 empty] | 151.35 |  |  | 0 | 151.35
|  |  | B201001 | Murs extérieurs non porteurs
|  |  |  | B20100101 | Mur en maconnerie de bloc 20
Ce prix rémunère au mètre carré l'achat des matériaux, le transport, la fabrication du mortier comme indiqué dans les préscriptions techniques ainsi que la mise en oeuvre de la maconnerie. Ils incluent tous les essais éventuels. Sauf indication contraire, l'entrepreneur doit fournir tout les outils, l'équipement et le matériel nécessaires pour accomplir le travail. L'exécution y compris toutes sujétions nécessaires à une parfaite mise en oeuvre.
[5 empty] | Socle des parois intérieures |  | m² | 6.72 | 1 | 6.72 | 1 | 6.72 | 6.72 | 0% | 0 | 6.72
|  |  | B201007 | Murets de balcon et garde-corps |  |  | m² | 122.43 | 1 | 122.43 | 1 | 122.43 | 122.43 | 0% | 0 | 122.43
Ce prix rémunère au mètre carré la fourniture, la construction et l'installation d'un garde-corps de 110 cm de hauteur, à réaliser suivant les plans, dessins et spécifications techniques. Les poteaux verticaux auront une section de 2" x 2" x 1/8; la traverse basse et la main courante auront une section de de 1" x 2" x 1/8; le barreaudage vertical sera réalisé avec une section de 1" x 1" x 1/8; toutes sujétions de mise en œuvre incluses ainsi que la peinture antirouille. Sauf indication contraire, l'entrepreneur doit fournir tout les outils, l'équipement et le matériel nécessaires pour accomplir le travail. L'exécution y compris toutes sujétions nécessaires à une parfaite mise en oeuvre.
|  |  | B201010 | Finition extérieure des murs extérieurs
|  |  |  | B20101001 | Crepissage (voir: C10100101) |  | m² | 11.1 | 1 | 11.1 | 1 | 11.1 | 11.1 | 0% | 0 | 11.1
Ce prix rémunère au mètre carré l'achat des matériaux, le transport, la fabrication du mortier et la mise en oeuvre du crépissage. Sauf indication contraire, l'entrepreneur doit fournir tout les outils, l'équipement et le matériel nécessaires pour accomplir le travail. L'exécution y compris toutes sujétions nécessaires à une parfaite mise en oeuvre.
|  |  |  | B20101002 | Enduit (idem supra) |  | m² | 11.1 | 1 | 11.1 | 1 | 11.1 | 11.1 | 0% | 0 | 11.1
Ce prix rémunère au mètre carré l'achat des matériaux, le transport, la fabrication du mortier pour l'enduit et la mise en oeuvre. Sauf indication contraire, l'entrepreneur doit fournir tout les outils, l'équipement et le matériel nécessaires pour accomplir le travail. L'exécution y compris toutes sujétions nécessaires à une parfaite mise en oeuvre.
|  | B2030 PORTES EXTÉRIEURES | [9 empty] | 36 |  |  | 0 | 36
|  |  | B203001 | Portes
Ce prix rémunère à l’unité, la fourniture, le transport, la confection et la mise en place de portes-fenètres (Voir les détails du plan). Il inclut le scellement, le bâtis, la peinture antirouille, le traitement contre l’oxydation, la peinture de finition en différentes couleurs (cadres + panneaux centraux) suivant les indications de la M.O. Sauf indication contraire, l'entrepreneur doit fournir tout les outils, l'équipement et le matériel nécessaires pour accomplir le travail. L'exécution y compris toutes sujétions nécessaires à une parfaite mise en oeuvre.
|  |  |  | B20300101 | Portes type 1 (classes) |  | un | 24 | 1 | 24 | 1 | 24 | 24 | 0% | 0 | 24
|  |  |  | B20300102 | Portes type 2 (administration) |  | un | 12 | 1 | 12 | 1 | 12 | 12 | 0% | 0 | 12
| B30 TOITURE | [10 empty] | 316.5 |  |  | 0 | 316.5
|  | B3010 COUVERTURE | [9 empty] | 316.5 |  |  | 0 | 316.5
|  |  | B301003 | Isolation de toiture
Ce prix rémunère au mètre carré l'achat, le transport du cirage des dalles de toiture. Sauf indication contraire, l'entrepreneur doit fournir tout les outils, l'équipement et le matériel nécessaires pour accomplir le travail. L'exécution y compris toutes sujétions nécessaires à une parfaite mise en oeuvre.
|  |  |  | B30100302 | Cirage de dalle |  | m² | 316.5 | 1 | 316.5 | 1 | 316.5 | 316.5 | 0% | 0 | 316.5
|  |  | B301005 | Gouttières et descentes de toit (optionel)
Ce prix rémunère au mètre linéaire la fourniture et installation des goutières et des descentes de toit en tôles galvanisées. Sauf indication contraire, l'entrepreneur doit fournir tout les outils, l'équipement et le matériel nécessaires pour accomplir le travail. L'exécution y compris toutes sujétions nécessaires à une parfaite mise en oeuvre.
|  |  |  | B30100501 | Goutières |  | ml | 0 | 1 | 0 | 1 | 0
|  |  |  | B30100502 | Descentes de toit |  | ml | 0 | 1 | 0 | 1 | 0
C AMÉNAGEMENT INTÉRIEUR | [11 empty] | 1808.87 |  |  | 0 | 1808.87
| C10 CONSTRUCTION INTÉRIEURE | [10 empty] | 30 |  |  | 0 | 30
|  | C1010 CLOISONS INTÉRIEURES | [9 empty] | 12 |  |  | 0 | 12
|  |  | C101001 | Cloisons fixes
Ce prix rémunère à l'unité la fourniture et pose de parois murale intérieur. Avec deux parties latérales avec étagères et armoires et une partie centrale pour tableau d'école. Il inclut les armoires avec serrures et poignées et trois paumelles sur les ouvrants, les Etagères et portes avec alèse en bois dur sur la périphérie, la porte craies et éponge à 72 cm du sol en profilé aluminium. Plywood selon plans : 3/4 = 19mm; 1/2 = 12mm. Il inclut la peinture de type scellant pour bois et lasure teintée acajou, et la peinture "tableau" de couleur verte appliquée sur toute la surface de la paroi faisant face à la classe. Sauf indication contraire, l'entrepreneur doit fournir tout les outils, l'équipement et le matériel nécessaires pour accomplir le travail. L'exécution y compris toutes sujétions nécessaires à une parfaite mise en oeuvre.
|  |  |  | C10300101 | Paroi murale type 1 (double face armoires/étagères et paroi tableau noir) |  | un | 6 | 1 | 6 | 1 | 6 | 6 | 0% | 0 | 6
|  |  |  | C10300102 | Paroi murale type 2 (idem avec avec coté extérieur en fibro ciment) |  | un | 6 | 1 | 6 | 1 | 6 | 6 | 0% | 0 | 6
|  |  |  | C10300103 | Paroi murale type 3 |  | un | 0 | 1 | 0 | 1 | 0 | 0 | 0% | 0 | 0
|  | C1030 ACCESSOIRES INTÉGRÉS | [9 empty] | 18 |  |  | 0 | 18
|  |  | C103002 | Signalisations et identifications
|  |  |  | C10300201 | Panneaux d'affichages |  | un | 9 | 1 | 9 | 1 | 9 | 9 | 0% | 0 | 9
Ce prix rémunère à l’unité, la fourniture, le transport, la confection et la mise en place de panneaux d'affichages en matériau tendre type liège, dim 120 x 120 cm. Sauf indication contraire, l'entrepreneur doit fournir tout les outils, l'équipement et le matériel nécessaires pour accomplir le travail. L'exécution y compris toutes sujétions nécessaires à une parfaite mise en oeuvre.
|  |  |  | C10300202 | Identification des salles de classes |  | un | 9 | 1 | 9 | 1 | 9 | 9 | 0% | 0 | 9
Ce prix rémunère à l’unité, les matériaux et la maind'oeuvre pour le marquage des classes en lettres de 10 cm; moyenne 6 lettres ou chiffre par marquage. Sauf indication contraire, l'entrepreneur doit fournir tout les outils, l'équipement et le matériel nécessaires pour accomplir le travail. L'exécution y compris toutes sujétions nécessaires à une parfaite mise en oeuvre.
| C30 FINITIONS INTÉRIEURES | [10 empty] | 1778.87 |  |  | 0 | 1778.87
|  | C3010 FINITIONS DES MURS | [9 empty] | 48.5 |  |  | 0 | 48.5
|  |  | C301001 | Finition intérieure des murs extérieurs
|  |  |  | C30100101 | Peinture
Ce prix rémunère au mètre carré l'achat de peintures selon les spécifications techniques, le transport, la préparation des surfaces et la mise en oeuvre. Sauf indication contraire, l'entrepreneur doit fournir tout les outils, l'équipement et le matériel nécessaires pour accomplir le travail. L'exécution y compris toutes sujétions nécessaires à une parfaite mise en oeuvre. Nota: les voiles sont laissés en béton brut sans peinture.
[5 empty] | Peinture faces extérieures des parois en fibro-ciment |  | m² | 48.5 | 1 | 48.5 | 1 | 48.5 | 48.5 | 0% | 0 | 48.5
|  |  | C301002 | Finition des murs intérieurs
|  |  |  | C30100201 | Peinture (optionel)
Ce prix rémunère au mètre carré l'achat de peintures selon les spécifications techniques, le transport, la préparation des surfaces et la mise en oeuvre. Sauf indication contraire, l'entrepreneur doit fournir tout les outils, l'équipement et le matériel nécessaires pour accomplir le travail. L'exécution y compris toutes sujétions nécessaires à une parfaite mise en oeuvre. Nota: les voiles sont laissés en béton brut sans peinture.
[5 empty] | Peinture des murs RDC |  | m² | 0 | 1 | 0 | 1 | 0 | 0 | 0% | 0 | 0
[5 empty] | Peinture des murs R+1 |  | m² | 0 | 1 | 0 | 1 | 0 | 0 | 0% | 0 | 0
[5 empty] | Peinture des murs R+2 |  | m² | 0 | 1 | 0 | 1 | 0 | 0 | 0% | 0 | 0
|  | C3020 FINITIONS DE PLANCHERS | [9 empty] | 892.87 |  |  | 0 | 892.87
|  |  | C302099 | Autres types de finition et de finis de plancher
|  |  |  | C30209901 | Cirage dalle de parquet |  | m² | 172.5 | 1 | 172.5 | 1 | 172.5 | 172.5 | 0% | 0 | 172.5
Ce prix rémunère au mètre carré l'achat, le transport des matériaux et l'exécution des travaux de cirage de la dalle de parquet. Sauf indication contraire, l'entrepreneur doit fournir tout les outils, l'équipement et le matériel nécessaires pour accomplir le travail. L'exécution y compris toutes sujétions nécessaires à une parfaite mise en oeuvre.
|  |  |  | C30209902 | Cirage dalle R+1 et R+2 |  | m² | 536.52 | 1 | 536.52 | 1 | 536.52 | 536.52 | 0% | 0 | 536.52
Ce prix rémunère au mètre carré l'achat, le transport des matériaux et l'exécution des travaux de cirage de la dalle de l'étage. Sauf indication contraire, l'entrepreneur doit fournir tout les outils, l'équipement et le matériel nécessaires pour accomplir le travail. L'exécution y compris toutes sujétions nécessaires à une parfaite mise en oeuvre.
|  |  |  | C30209903 | Plancher en adoquins
Ce prix rémunère au mètre carré l'achat, le transport des matériaux et l'exécution des travaux de mise en oeuvre des espaces en adoquins. Sauf indication contraire, l'entrepreneur doit fournir tout les outils, l'équipement et le matériel nécessaires pour accomplir le travail. L'exécution y compris toutes sujétions nécessaires à une parfaite mise en oeuvre.
[5 empty] | Sur le pourtour du bâtiment (2.5 m à partir de la facade) |  | m2 | 183.85 | 1 | 183.85 | 1 | 183.85 | 183.85 | 0% | 0 | 183.85
|  | C3030 FINITIONS DE PLAFONDS | [9 empty] | 837.5 |  |  | 0 | 837.5
|  |  | C303005 | Peinture et vernis
Ce prix rémunère au mètre carré l'achat de peintures selon les spécifications techniques, le transport, la préparation des surfaces et la mise en oeuvre. Sauf indication contraire, l'entrepreneur doit fournir tout les outils, l'équipement et le matériel nécessaires pour accomplir le travail. L'exécution y compris toutes sujétions nécessaires à une parfaite mise en oeuvre.
|  |  |  | C30300501 | Peinture plafond RDC (y compris débordement sur balcons) |  | m² | 266.5 | 1 | 266.5 | 1 | 266.5 | 266.5 | 0% | 0 | 266.5
|  |  |  | C30300502 | Peinture plafond R+1 (y compris débordement sur balcons) |  | m² | 266.5 | 1 | 266.5 | 1 | 266.5 | 266.5 | 0% | 0 | 266.5
|  |  |  | C30300503 | Peinture plafond Toiture (y compris débordement sur balcons) |  | m² | 304.5 | 1 | 304.5 | 1 | 304.5 | 304.5 | 0% | 0 | 304.5
D SERVICES | [11 empty] | 81 |  |  | 0 | 81
| D50 ÉLECTRICITÉ | [10 empty] | 81 |  |  | 0 | 81
|  | D5010 SERVICE ET DISTRIBUTION ÉLECTRIQUE | [9 empty] | 2 |  |  | 0 | 2
|  |  | D501003 | Panneaux de distribution
Ce prix rémunère à l'unité l'achat, le transport et l'nstallation des tableaux de distribution. Il inclut tuyauterie, filerie et tout autre dispositif necessaire à l'installation. Sauf indication contraire, l'entrepreneur doit fournir tout les outils, l'équipement et le matériel nécessaires pour accomplir le travail. L'exécution y compris toutes sujétions nécessaires à une parfaite mise en oeuvre.
|  |  |  | D50100301 | Panneau TP GE TL24310, 240 V, 2p, 100 A, 3 fils avec ses disjoncteurs |  | un | 1 | 1 | 1 | 1 | 1 | 1 | 0% | 0 | 1
|  |  |  | D50100302 | Panneau TPE GE TL12340, 240 V, 2p, 40 A, 3 fils avec ses disjoncteurs |  | un | 1 | 1 | 1 | 1 | 1 | 1 | 0% | 0 | 1
|  | D5020 ÉCLAIRAGE ET DISTRIBUTION SECONDAIRE | [9 empty] | 78 |  |  | 0 | 78
|  |  | D502001 | Câblage et dispositif de filerie (apparent) |  |  | Fft | 1 | 1 | 1 | 1 | 1 | 1 | 0% | 0 | 1
Ce prix rémunère au forfait l'achat, le transport et l'nstallation des tuyaux et accessoires EMT et des cables de calibre #12. Il inclut tout autre dispositif necessaire à l'installation. Sauf indication contraire, l'entrepreneur doit fournir tout les outils, l'équipement et le matériel nécessaires pour accomplir le travail. L'exécution y compris toutes sujétions nécessaires à une parfaite mise en oeuvre.
|  |  | D502002 | Appareils d'éclairage
Ce prix rémunère à l'unité l'achat, le transport et l'nstallation des appareils constituant le système d'éclairage. Il inclut tout autre dispositif necessaire à l'installation. Sauf indication contraire, l'entrepreneur doit fournir tout les outils, l'équipement et le matériel nécessaires pour accomplir le travail. L'exécution y compris toutes sujétions nécessaires à une parfaite mise en oeuvre.
|  |  |  | D50200201 | Lampes type A fluo double - minimum 120x20 cm |  | un | 36 | 1 | 36 | 1 | 36 | 36 | 0% | 0 | 36
|  |  |  | D50200202 | Interrupteur de sécurité avec fusible GE TG3222, 60 A, 2p, 240 V, 3 fils, NEMA 1 |  | Fft | 1 | 1 | 1 | 1 | 1 | 1 | 0% | 0 | 1
|  |  | D502003 | Éclairage extérieur (fixé à l'immeuble)
Ce prix rémunère à l'unité l'achat, le transport et l'nstallation des appareils constituant le système d'éclairage extérieur au batiment. Il inclut tout autre dispositif necessaire à l'installation. Sauf indication contraire, l'entrepreneur doit fournir tout les outils, l'équipement et le matériel nécessaires pour accomplir le travail. L'exécution y compris toutes sujétions nécessaires à une parfaite mise en oeuvre.
|  |  |  | D50200301 | Lampes type B, Appliques extérieures étanches - Sea Gull Lighting 89806BLE-12 |  | un | 21 | 1 | 21 | 1 | 21 | 21 | 0% | 0 | 21
|  |  |  | D50200302 | Interrupteurs, 110V, 15A ("Hubbel", "Leviton" ou equivalent) |  | un | 1 | 1 | 1 | 1 | 1 | 1 | 0% | 0 | 1
|  |  | D502099 | Autres appareils
Ce prix rémunère à l'unité l'achat, le transport et l'nstallation des prises. Il inclut tout autre dispositif necessaire à l'installation. Sauf indication contraire, l'entrepreneur doit fournir tout les outils, l'équipement et le matériel nécessaires pour accomplir le travail. L'exécution y compris toutes sujétions nécessaires à une parfaite mise en oeuvre.
|  |  |  | D50209901 | Prises duplex 110V, 15A ("Hubbel", "Leviton" ou equivalent) |  | un | 18 | 1 | 18 | 1 | 18 | 18 | 0% | 0 | 18
|  | D5090 AUTRES SYSTÈMES ÉLECTRIQUES | [9 empty] | 1 |  |  | 0 | 1
|  |  | D509003 | Mise à la terre |  |  | Fft | 1 | 1 | 1 | 1 | 1 | 1 | 0% | 0 | 1
Ce prix rémunère au forfait l'achat, le transport et l'nstallation du système de mise à la terre. Il inclut tout autre dispositif necessaire à l'installation. Sauf indication contraire, l'entrepreneur doit fournir tout les outils, l'équipement et le matériel nécessaires pour accomplir le travail. L'exécution y compris toutes sujétions nécessaires à une parfaite mise en oeuvre.
[6 empty] | TOTAL DEVIS | [5 empty] | 3264.366 | TOTAL EXEXUTE |  | 0 | 3264.366
Note on N3: GCL1023: Ajouter le nombre de batiment de ce type.
Note on J10: GCL1023: Cette quantité peut etre varier en fonction de la configuration du terrain. Ainsi, Il est à la charge de l'entreprenuer de calculer la valeur réelle.
Note on J22: GCL1023: Remplir si des pieux sont utiliser dans les fondations sinon mais zéro (0.00) comme valeur.
Note on J25: GCL1023: Remplir si des pieux sont utiliser dans les fondations sinon mais zéro (0.00) comme valeur.
Note on J27: GCL1023: Remplir si l'on doit prendre des dispositions pour creuser à proximité d'une construction existante.
Note on J29: GCL1023: Remplir si des radiers sont utiliser dans les fondations sinon mais zéro (0.00) comme valeur.
Note on J31: GCL1023: Remplir si l'on doit prendre des dispositions de soutenement de sol lors des travaux de fouilles.
Note on J52: aamz sn: volume des poutres dans tout les niveaux
Note on G61: aamz sn: Dalle RDC non iclus
Note on G65: aamz sn: Dalle RDC non iclus
Note on J108: GCL1023: A considerer s'il y a des dispositions particulières pour la gestion des eaux de pluie
Note on J109: GCL1023: A considerer s'il y a des dispositions particulières pour la gestion des eaux de pluie
Note on G132: TRA163554: C'est pas nécssaire de mettre une ligne de calcul

## 2-BA-(6x50)
(INSERER LE NUMERO ET LE TITRE DU PROJET (XXXXX)) | [10 empty] | Devise: | HTG | RAPPORT D'AVANCEMENT ET METRES REELS POUR ETABLISSEMENT PAIEMENTS
2 - MODULE BA-6x50 (6 SALLES DE CLASSE DE 50 M2 SUR 2 NIVEAUX) | [10 empty] | Nbr de batiment: | 1 | NUMERO 1 du 00/00/2020
1 | 2 | 3 | 4 | 5 | DÉFINITIONS |  | UNITÉ | QTÉ par BATIMENT | Nbr DE BATIMENT | QTÉ TOTALE | PRIX UNITAIRE | PRIX TOTAL | Quantité exécutée | Poucentanage D'avancement | Montant travaux exécutés | Solde | Reamrques
A INFRASTRUCTURE | [11 empty] | 302.18 |  |  | 0 | 302.18
| A10 FONDATIONS | [10 empty] | 302.18 |  |  | 0 | 302.18
|  | A1010 FONDATION STANDARD | [9 empty] | 226.65 |  |  | 0 | 226.65
|  |  | A101001 | Murs de fondations
|  |  |  | A10100101 | Fouilles sous les murs de fondations |  | m³ | 155.91 | 1 | 155.91 | 1 | 155.91 | 155.91 | 0% | 0 | 155.91
Ce prix rémunère au mètre cube les opérations de fouilles pour les murs de fondations. il inclut le chargement des matériaux issus de ces opérations, leur transport hors site si necessaire ainsi que leur déchargement et leur réglage sur une aire préposée à cet effet et réglementée par la Mairie. Il vaut également pour la pose et dépose des blindages, étais, étrésillons, épuisements, s'il y a lieu, location de pompes.Sauf indication contraire, l'entrepreneur doit fournir tout les outils, l'équipement et le matériel nécessaires pour accomplir le travail. L'exécution y compris toutes sujétions nécessaires à une parfaite mise en oeuvre.
|  |  |  | A10100102 | Béton de propreté (Q150) de 5cm |  | m³ | 4.72 | 1 | 4.72 | 1 | 4.72 | 4.72 | 0% | 0 | 4.72
Ce prix rémunère au mètre cube l'achat des matériaux, le transport et la mise en œuvre du béton de propreté de 5cm d'épaisseur. Sauf indication contraire, l'entrepreneur doit fournir tout les outils, l'équipement et le matériel nécessaires pour accomplir le travail. L'exécution y compris toutes sujétions nécessaires à une parfaite mise en oeuvre.
|  |  |  | A10100103 | Semelles continues |  | m³ | 23.74 | 1 | 23.74 | 1 | 23.74 | 23.74 | 0% | 0 | 23.74
Ce prix rémunère au mètre cube l'achat des matérieaux, le transport et la mise en œuvre du béton indiqué pour les semelles continues. Ils incluent les coffrages (bois, métallique), les armatures et les dispositifs de mise en œuvre (vibrateurs…). Sauf indication contraire, l'entrepreneur doit fournir tout les outils, l'équipement et le matériel nécessaires pour accomplir le travail. L'exécution y compris toutes sujétions nécessaires à une parfaite mise en oeuvre.
|  |  |  | A10100104 | Murs de béton en fondation |  | m³ | 32.38 | 1 | 32.38 | 1 | 32.38 | 32.38 | 0% | 0 | 32.38
Ce prix rémunère au mètre cube l'achat des matérieaux, le transport et la mise en œuvre du béton indiqué pour les murs jusqu'au niveau de la dalle de parquet. Ils incluent les coffrages (bois, métallique), les armatures et les dispositifs de mise en œuvre (vibrateurs…). Sauf indication contraire, l'entrepreneur doit fournir tout les outils, l'équipement et le matériel nécessaires pour accomplir le travail. L'exécution y compris toutes sujétions nécessaires à une parfaite mise en oeuvre.
|  |  |  | A10100105 | Murs de maçonnerie de roches |  | m³ | 9.9 | 1 | 9.9 | 1 | 9.9 | 9.9 | 0% | 0 | 9.9
Ce prix rémunère au mètre cube l'achat des matériaux, le transport, la fabrication du mortier et la mise en oeuvre de la maconnerie. Sauf indication contraire, l'entrepreneur doit fournir tout les outils, l'équipement et le matériel nécessaires pour accomplir le travail. L'exécution y compris toutes sujétions nécessaires à une parfaite mise en oeuvre.
|  |  |  | A10100106 | Remlayage et Compactage |  | m³ | 0 | 1 | 0 | 1 | 0 | 0 | 0% | 0 | 0
Ce prix rémunère au mètre cube l'achat, le transport, la mise en place et le compactage de remblais autour des murs de fondation. Sauf indication contraire, l'entrepreneur doit fournir tout les outils, l'équipement et le matériel nécessaires pour accomplir le travail. L'exécution y compris toutes sujétions nécessaires à une parfaite mise en oeuvre.
|  |  | A101004 | Tête de pieux |  |  | m³ | 0 | 1 | 0 | 1 | 0 | 0 | 0% | 0 | 0
Ce prix rémunère au mètre cube l'achat des matériaux, le transport et la mise en œuvre du béton indiqué pour les tête de pieux. Ils incluent les coffrages (bois, métallique), les armatures, les dispositifs de mise en œuvre (vibrateurs…) ainsi que tous les essais éventuels. Sauf indication contraire, l'entrepreneur doit fournir tout les outils, l'équipement et le matériel nécessaires pour accomplir le travail. L'exécution y compris toutes sujétions nécessaires à une parfaite mise en oeuvre.
|  | A1020 FONDATIONS SPÉCIALES | [9 empty] | 0 |  |  | 0 | 0
|  |  | A102001 | Pieux |  |  | un | 0 | 1 | 0 | 1 | 0 | 0 | 0% | 0 | 0
Ce prix rémunère à l'unité l'achat de matériau, le transport, la mise en oeuvre des pieux. Il inclut tous preparatifs necessaire à la mise en oeuvre. Sauf indication contraire, l'entrepreneur doit fournir tout les outils, l'équipement et le matériel nécessaires pour accomplir le travail. L'exécution y compris toutes sujétions nécessaires à une parfaite mise en oeuvre.
|  |  | A102003 | Reprise en sous-oeuvre |  |  | Fft | 0 | 1 | 0 | 1 | 0 | 0 | 0% | 0 | 0
Ce prix rémunère au forfait les opérations de reprise en sous-oeuvre. Il inclut tous le mecanisme à mettre en place pour protéger les ouvrages existants et tout eventuels accidents. Sauf indication contraire, l'entrepreneur doit fournir tout les outils, l'équipement et le matériel nécessaires pour accomplir le travail. L'exécution y compris toutes sujétions nécessaires à une parfaite mise en oeuvre.
|  |  | A102005 | Radiers |  |  | m³ | 0 | 1 | 0 | 1 | 0 | 0 | 0% | 0 | 0
Ce prix rémunère au mètre cube l'achat des matérieaux, le transport et la mise en œuvre du béton indiqué pour les radiers. Ils incluent les coffrages, les armatures ainsi que tous les dispositifs de mise en œuvre (vibrateurs…). Sauf indication contraire, l'entrepreneur doit fournir tout les outils, l'équipement et le matériel nécessaires pour accomplir le travail. L'exécution y compris toutes sujétions nécessaires à une parfaite mise en oeuvre.
|  |  | A102007 | Soutènement des sols |  |  | m³ | 0 | 1 | 0 | 1 | 0 | 0 | 0% | 0 | 0
Ce prix rémunère au mètre linéaire l'achat des matérieaux, le transport et la mise en œuvre des soutènements pour les fouilles. Ils incluent tous les dispositifs de mise en œuvre. Sauf indication contraire, l'entrepreneur doit fournir tout les outils, l'équipement et le matériel nécessaires pour accomplir le travail. L'exécution y compris toutes sujétions nécessaires à une parfaite mise en oeuvre.
|  | A1030 DALLE INFÉRIEURE | [9 empty] | 75.53 |  |  | 0 | 75.53
|  |  | A103001 | Dalle sur sol standard |  |  | m³ | 26.36 | 1 | 26.36 | 1 | 26.36 | 26.36 | 0% | 0 | 26.36
Ce prix rémunère au mètre cube l'achat des matérieaux, le transport et la mise en œuvre du béton indiqué pour la dalle de parquet. Ils incluent les coffrages des cotés, les armatures ainsi que tous les dispositifs de mise en œuvre (vibrateurs…). Sauf indication contraire, l'entrepreneur doit fournir tout les outils, l'équipement et le matériel nécessaires pour accomplir le travail. L'exécution y compris toutes sujétions nécessaires à une parfaite mise en oeuvre.
|  |  | A103007 | Surexcavation et préparation sous dalle
|  |  |  | A10300701 | Excavation additionnelle ( sous dalle de parquet) |  | m³ | 23.3 | 1 | 23.3 | 1 | 23.3 | 23.3 | 0% | 0 | 23.3
Ce prix rémunère au mètre cube les opérations de decapage sous la dalle de parquet si necessaire. il inclut le chargement des matériaux issus de ces opérations, leur transport hors site si necessaire ainsi que leur déchargement et leur réglage sur une aire préposée à cet effet et réglementée par la Mairie. Sauf indication contraire, l'entrepreneur doit fournir tout les outils, l'équipement et le matériel nécessaires pour accomplir le travail. L'exécution y compris toutes sujétions nécessaires à une parfaite mise en oeuvre.
|  |  |  | A10300702 | Remlayage et Compactage |  | m³ | 17.25 | 1 | 17.25 | 1 | 17.25 | 17.25 | 0% | 0 | 17.25
Ce prix rémunère au mètre cube l'achat, le transport, la mise en place et le compactage de remblais sous la dalle de parquet avant le bétonnage de la dalle. Sauf indication contraire, l'entrepreneur doit fournir tout les outils, l'équipement et le matériel nécessaires pour accomplir le travail. L'exécution y compris toutes sujétions nécessaires à une parfaite mise en oeuvre.
|  |  |  | A10300703 | Couche de sable (5cm) |  | m³ | 8.62 | 1 | 8.62 | 1 | 8.62 | 8.62 | 0% | 0 | 8.62
Ce prix rémunère au mètre cube l'achat, le transport, la mise en place d'une couche de sable de 5cm sous la dalle de parquet. Sauf indication contraire, l'entrepreneur doit fournir tout les outils, l'équipement et le matériel nécessaires pour accomplir le travail. L'exécution y compris toutes sujétions nécessaires à une parfaite mise en oeuvre.
B SUPERSTRUCTURE ET ENVELOPPE | [11 empty] | 664.248 |  |  | 0 | 664.248
| B10 SUPERSTRUCTURE | [10 empty] | 225.028 |  |  | 0 | 225.028
|  | B1010 CONSTRUCTION DE PLANCHER | [9 empty] | 154.136 |  |  | 0 | 154.136
|  |  | B101001 | Structure de plancher
|  |  |  | B10100101 | Murs extérieurs en béton armé brut (voiles en béton apparent)
Ce prix rémunère au mètre cube l'achat des matériaux, le transport et la mise en œuvre du béton indiqué (voir manuel illustré) pour les murs. Ils incluent les banches de coffrages d'une pièce pour l'ensemble du voile (bois, métallique), les armatures, les dispositifs de mise en œuvre (protection interne des banches pour un fini adéquat du béton brut, baguettes d'angles 45°, vibrateurs, etc.) ainsi que tous les essais éventuels. Sauf indication contraire, l'entrepreneur doit fournir tout les outils, l'équipement et le matériel nécessaires pour accomplir le travail. L'exécution y compris toutes sujétions nécessaires à une parfaite mise en oeuvre.
[5 empty] | Murs porteurs RDC |  | m³ | 13.44 | 1 | 13.44 | 1 | 13.44 | 13.44 | 0% | 0 | 13.44
[5 empty] | Murs porteurs R+1 |  | m³ | 13.44 | 1 | 13.44 | 1 | 13.44 | 13.44 | 0% | 0 | 13.44
|  |  |  | B10100103 | Poutres en beton armé |  | m³ | 21.816 | 1 | 21.816 | 1 | 21.816 | 21.816 | 0% | 0 | 21.816
Ce prix rémunère au mètre cube l'achat des matériaux, le transport et la mise en œuvre du béton indiqué pour les poutres. Ils incluent les coffrages (bois, métallique), les armatures, les dispositifs de mise en œuvre (protection interne des coffrages pour un fini adéquat du béton brut, baguettes d'angles 45°, vibrateurs, etc.) ainsi que tous les essais éventuels. Sauf indication contraire, l'entrepreneur doit fournir tout les outils, l'équipement et le matériel nécessaires pour accomplir le travail. L'exécution y compris toutes sujétions nécessaires à une parfaite mise en oeuvre.
|  |  | B101002 | Murs porteurs intérieurs
|  |  |  | B10100201 | Murs porteurs en béton armé brut (voiles en béton apparent)
Inclus dans poste B10100101
|  |  | B101003 | Planchers sur pontage et dalle
|  |  |  | B10100301 | Dalle en beton armé R+1 |  | m³ | 35.91 | 1 | 35.91 | 1 | 35.91 | 35.91 | 0% | 0 | 35.91
Ce prix rémunère au mètre cube l'achat des matériaux, le transport et la mise en œuvre du béton indiqué pour les dalles de plancher. Ils incluent les coffrages, les armatures, les dispositifs de mise en œuvre (préparation soignée de la surface du coofrage pour un fini adéquat du béton brut, vibrateurs, etc.) ainsi que tous les essais éventuels. Sauf indication contraire, l'entrepreneur doit fournir tout les outils, l'équipement et le matériel nécessaires pour accomplir le travail. L'exécution y compris toutes sujétions nécessaires à une parfaite mise en oeuvre.
|  |  |  | B10100302 | Faconnage de seuils sur dalle R+1 (non dessinés sur plans) |  | m1 | 36 | 1 | 36 | 1 | 36 | 36 | 0% | 0 | 36
Ce prix rémunère le façonnage de seuils en mortier de béton de 3 cm d'épaisseur et d'une largeur de 25 cm (épaisseur des voiles) avec rebords chanfrainés à 45°, entre les voiles de béton armé le long des façades pour empêcher le ruisselement des eaux de la galerie vers les classes. Les seuils seront faconnés après coulage de la dalle et des voiles et devront être exécutés de manière à garantir une parfaite adhérance au plancher. Ceci comprend le piquetage et nettoyage de la surface de pose et le scellement des seuils sur une barbotine de ciment grasse.
|  |  | B101005 | Rampes et escaliers extérieurs, sortie d'urgence
|  |  |  | B10100501 | Escalier en bétom armé (Paliers et volées) |  | m³ | 4.28 | 1 | 4.28 | 1 | 4.28 | 4.28 | 0% | 0 | 4.28
Ce prix rémunère au mètre cube l'achat des matériaux, le transport et la mise en œuvre du béton indiqué pour les escaliers. Ils incluent les coffrages (bois, métallique), les armatures, les dispositifs de mise en œuvre (vibrateurs…) ainsi que tous les essais éventuels. Sauf indication contraire, l'entrepreneur doit fournir tout les outils, l'équipement et le matériel nécessaires pour accomplir le travail. L'exécution y compris toutes sujétions nécessaires à une parfaite mise en oeuvre.
|  |  |  | B10100502 | Poutres sous escalier en béton armé |  | m³ | 0.29 | 1 | 0.29 | 1 | 0.29 | 0.29 | 0% | 0 | 0.29
Ce prix rémunère au mètre cube l'achat des matériaux, le transport et la mise en œuvre du béton indiqué pour les poutres supportant les escaliers. Ils incluent les coffrages (bois, métallique), les armatures, les dispositifs de mise en œuvre (vibrateurs…) ainsi que tous les essais éventuels. Sauf indication contraire, l'entrepreneur doit fournir tout les outils, l'équipement et le matériel nécessaires pour accomplir le travail. L'exécution y compris toutes sujétions nécessaires à une parfaite mise en oeuvre.
|  |  |  | B10100503 | Poteaux sous escalier en bétom armé |  | m³ | 0.52 | 1 | 0.52 | 1 | 0.52 | 0.52 | 0% | 0 | 0.52
Ce prix rémunère au mètre cube l'achat des matériaux, le transport et la mise en œuvre du béton indiqué pour les colonnes sous les escaliers. Ils incluent les coffrages (bois, métallique), les armatures, les dispositifs de mise en œuvre (vibrateurs…) ainsi que tous les essais éventuels. Sauf indication contraire, l'entrepreneur doit fournir tout les outils, l'équipement et le matériel nécessaires pour accomplir le travail. L'exécution y compris toutes sujétions nécessaires à une parfaite mise en oeuvre.
|  |  |  | B10100504 | Finition des escaliers
Ce prix rémunère au mètre carré l'achat des matériaux, le transport et la mise en oeuvre de la finition pour les escaliers. Sauf indication contraire, l'entrepreneur doit fournir tout les outils, l'équipement et le matériel nécessaires pour accomplir le travail. L'exécution y compris toutes sujétions nécessaires à une parfaite mise en oeuvre.
[5 empty] | Cirage |  | m² | 28.44 | 1 | 28.44 | 1 | 28.44 | 28.44 | 0% | 0 | 28.44
|  | B1020 CONSTRUCTION DE TOITURE | [9 empty] | 70.892 |  |  | 0 | 70.892
|  |  | B102003 | Toiture sur pontage et dalle
|  |  |  | B10200101 | Poutres en beton armé |  | m³ | 24.3 | 1 | 24.3 | 1 | 24.3 | 24.3 | 0% | 0 | 24.3
Ce prix rémunère au mètre cube l'achat des matériaux, le transport et la mise en œuvre du béton indiqué pour les poutres. Ils incluent les coffrages (bois, métallique), les armatures, les dispositifs de mise en œuvre (vibrateurs…) ainsi que tous les essais éventuels. Sauf indication contraire, l'entrepreneur doit fournir tout les outils, l'équipement et le matériel nécessaires pour accomplir le travail. L'exécution y compris toutes sujétions nécessaires à une parfaite mise en oeuvre.
|  |  |  | B10200302 | Dalle en beton armé brut avec pente de 4% |  | m³ | 46.592 | 1 | 46.592 | 1 | 46.592 | 46.592 | 0% | 0 | 46.592
Ce prix rémunère au mètre cube l'achat des matériaux, le transport et la mise en œuvre du béton indiqué pour les dalles de toiture. Ils incluent les coffrages, les armatures, les dispositifs de mise en œuvre (préparation soignée de la surface du coofrage pour un fini adéquat du béton brut, vibrateurs, etc.) ainsi que tous les essais éventuels. Sauf indication contraire, l'entrepreneur doit fournir tout les outils, l'équipement et le matériel nécessaires pour accomplir le travail. L'exécution y compris toutes sujétions nécessaires à une parfaite mise en oeuvre.
| B20 ENVELOPPE EXTÉRIEURE | [10 empty] | 123.12 |  |  | 0 | 123.12
|  | B2010 MURS EXTÉRIEURS | [9 empty] | 99.12 |  |  | 0 | 99.12
|  |  | B201001 | Murs extérieurs non porteurs
|  |  |  | B20100101 | Mur en maconnerie de bloc 20
Ce prix rémunère au mètre carré l'achat des matériaux, le transport, la fabrication du mortier comme indiqué dans les préscriptions techniques ainsi que la mise en oeuvre de la maconnerie. Ils incluent tous les essais éventuels. Sauf indication contraire, l'entrepreneur doit fournir tout les outils, l'équipement et le matériel nécessaires pour accomplir le travail. L'exécution y compris toutes sujétions nécessaires à une parfaite mise en oeuvre.
[5 empty] | Socle des parois intérieures |  | m² | 6.4 | 1 | 6.4 | 1 | 6.4 | 6.4 | 0% | 0 | 6.4
|  |  | B201007 | Murets de balcon et garde-corps |  |  | m² | 81.62 | 1 | 81.62 | 1 | 81.62 | 81.62 | 0% | 0 | 81.62
Ce prix rémunère au mètre carré la fourniture, la construction et l'installation d'un garde-corps de 110 cm de hauteur, à réaliser suivant les plans, dessins et spécifications techniques. Les poteaux verticaux auront une section de 2" x 2" x 1/8; la traverse basse et la main courante auront une section de de 1" x 2" x 1/8; le barreaudage vertical sera réalisé avec une section de 1" x 1" x 1/8; toutes sujétions de mise en œuvre incluses ainsi que la peinture antirouille. Sauf indication contraire, l'entrepreneur doit fournir tout les outils, l'équipement et le matériel nécessaires pour accomplir le travail. L'exécution y compris toutes sujétions nécessaires à une parfaite mise en oeuvre.
|  |  | B201010 | Finition extérieure des murs extérieurs
|  |  |  | B20101001 | Crepissage (voir: C10100101) |  | m² | 3.7 | 1 | 3.7 | 1 | 3.7 | 3.7 | 0% | 0 | 3.7
Ce prix rémunère au mètre carré l'achat des matériaux, le transport, la fabrication du mortier et la mise en oeuvre du crépissage. Sauf indication contraire, l'entrepreneur doit fournir tout les outils, l'équipement et le matériel nécessaires pour accomplir le travail. L'exécution y compris toutes sujétions nécessaires à une parfaite mise en oeuvre.
|  |  |  | B20101002 | Enduit (idem supra) |  | m² | 7.4 | 1 | 7.4 | 1 | 7.4 | 7.4 | 0% | 0 | 7.4
Ce prix rémunère au mètre carré l'achat des matériaux, le transport, la fabrication du mortier pour l'enduit et la mise en oeuvre. Sauf indication contraire, l'entrepreneur doit fournir tout les outils, l'équipement et le matériel nécessaires pour accomplir le travail. L'exécution y compris toutes sujétions nécessaires à une parfaite mise en oeuvre.
|  | B2030 PORTES EXTÉRIEURES | [9 empty] | 24 |  |  | 0 | 24
|  |  | B203001 | Portes
Ce prix rémunère à l’unité, la fourniture, le transport, la confection et la mise en place de portes-fenètres (Voir les détails du plan). Il inclut le scellement, le bâtis, la peinture antirouille, le traitement contre l’oxydation, la peinture de finition en différentes couleurs (cadres + panneaux centraux) suivant les indications de la M.O. Sauf indication contraire, l'entrepreneur doit fournir tout les outils, l'équipement et le matériel nécessaires pour accomplir le travail. L'exécution y compris toutes sujétions nécessaires à une parfaite mise en oeuvre.
|  |  |  | B20300101 | Portes type 1 (classes) |  | un | 16 | 1 | 16 | 1 | 16 | 16 | 0% | 0 | 16
|  |  |  | B20300102 | Portes type 2 (administration) |  | un | 8 | 1 | 8 | 1 | 8 | 8 | 0% | 0 | 8
| B30 TOITURE | [10 empty] | 316.1 |  |  | 0 | 316.1
|  | B3010 COUVERTURE | [9 empty] | 316.1 |  |  | 0 | 316.1
|  |  | B301003 | Isolation de toiture
Ce prix rémunère au mètre carré l'achat, le transport du cirage des dalles de toiture. Sauf indication contraire, l'entrepreneur doit fournir tout les outils, l'équipement et le matériel nécessaires pour accomplir le travail. L'exécution y compris toutes sujétions nécessaires à une parfaite mise en oeuvre.
|  |  |  | B30100302 | Cirage de dalle |  | m² | 316.1 | 1 | 316.1 | 1 | 316.1 | 316.1 | 0% | 0 | 316.1
|  |  | B301005 | Gouttières et descentes de toit (optionel)
Ce prix rémunère au mètre linéaire la fourniture et installation des goutières et des descentes de toit en tôles galvanisées. Sauf indication contraire, l'entrepreneur doit fournir tout les outils, l'équipement et le matériel nécessaires pour accomplir le travail. L'exécution y compris toutes sujétions nécessaires à une parfaite mise en oeuvre.
|  |  |  | B30100501 | Goutières |  | ml | 0 | 1 | 0 | 1 | 0 | 0 | 0% | 0 | 0
|  |  |  | B30100502 | Descentes de toit |  | ml | 0 | 1 | 0 | 1 | 0 | 0 | 0% | 0 | 0
C AMÉNAGEMENT INTÉRIEUR | [11 empty] | 1210.11 |  |  | 0 | 1210.11
| C10 CONSTRUCTION INTÉRIEURE | [10 empty] | 20 |  |  | 0 | 20
|  | C1010 CLOISONS INTÉRIEURES | [9 empty] | 8 |  |  | 0 | 8
|  |  | C101001 | Cloisons fixes
Ce prix rémunère à l'unité la fourniture et pose de parois murale intérieur. Avec deux parties latérales avec étagères et armoires et une partie centrale pour tableau d'école. Il inclut les armoires avec serrures et poignées et trois paumelles sur les ouvrants, les Etagères et portes avec alèse en bois dur sur la périphérie, la porte craies et éponge à 72 cm du sol en profilé aluminium. Plywood selon plans : 3/4 = 19mm; 1/2 = 12mm. Il inclut la peinture de type scellant pour bois et lasure teintée acajou, et la peinture "tableau" de couleur verte appliquée sur toute la surface de la paroi faisant face à la classe. Sauf indication contraire, l'entrepreneur doit fournir tout les outils, l'équipement et le matériel nécessaires pour accomplir le travail. L'exécution y compris toutes sujétions nécessaires à une parfaite mise en oeuvre.
|  |  |  | C10300101 | Paroi murale type 1 (double face armoires/étagères et paroi tableau noir) |  | un | 4 | 1 | 4 | 1 | 4 | 4 | 0% | 0 | 4
|  |  |  | C10300102 | Paroi murale type 2 (idem avec avec coté extérieur en fibro ciment) |  | un | 4 | 1 | 4 | 1 | 4 | 4 | 0% | 0 | 4
|  |  |  | C10300103 | Paroi murale type 3 |  | un | 0 | 1 | 0 | 1 | 0 | 0 | 0% | 0 | 0
|  | C1030 ACCESSOIRES INTÉGRÉS | [9 empty] | 12 |  |  | 0 | 12
|  |  | C103002 | Signalisations et identifications
|  |  |  | C10300201 | Panneaux d'affichages |  | un | 6 | 1 | 6 | 1 | 6 | 6 | 0% | 0 | 6
Ce prix rémunère à l’unité, la fourniture, le transport, la confection et la mise en place de panneaux d'affichages en matériau tendre type liège, dim 120 x 120 cm. Sauf indication contraire, l'entrepreneur doit fournir tout les outils, l'équipement et le matériel nécessaires pour accomplir le travail. L'exécution y compris toutes sujétions nécessaires à une parfaite mise en oeuvre.
|  |  |  | C10300202 | Identification des salles de classes |  | un | 6 | 1 | 6 | 1 | 6 | 6 | 0% | 0 | 6
Ce prix rémunère à l’unité, les matériaux et la maind'oeuvre pour le marquage des classes en lettres de 10 cm; moyenne 6 lettres ou chiffre par marquage. Sauf indication contraire, l'entrepreneur doit fournir tout les outils, l'équipement et le matériel nécessaires pour accomplir le travail. L'exécution y compris toutes sujétions nécessaires à une parfaite mise en oeuvre.
| C30 FINITIONS INTÉRIEURES | [10 empty] | 1190.11 |  |  |  | 1190.11
|  | C3010 FINITIONS DES MURS | [9 empty] | 44.8 |  |  |  | 44.8
|  |  | C301001 | Finition intérieure des murs extérieurs
|  |  |  | C30100101 | Peinture
Ce prix rémunère au mètre carré l'achat de peintures selon les spécifications techniques, le transport, la préparation des surfaces et la mise en oeuvre. Sauf indication contraire, l'entrepreneur doit fournir tout les outils, l'équipement et le matériel nécessaires pour accomplir le travail. L'exécution y compris toutes sujétions nécessaires à une parfaite mise en oeuvre. Nota: les voiles sont laissés en béton brut sans peinture.
[5 empty] | Peinture faces extérieures des parois en fibro-ciment |  | m² | 44.8 | 1 | 44.8 | 1 | 44.8 | 44.8 | 0% | 0 | 44.8
|  |  | C301002 | Finition des murs intérieurs
|  |  |  | C30100201 | Peinture (optionel) |  | m²
Ce prix rémunère au mètre carré l'achat de peintures selon les spécifications techniques, le transport, la préparation des surfaces et la mise en oeuvre. Sauf indication contraire, l'entrepreneur doit fournir tout les outils, l'équipement et le matériel nécessaires pour accomplir le travail. L'exécution y compris toutes sujétions nécessaires à une parfaite mise en oeuvre. Nota: les voiles sont laissés en béton brut sans peinture.
[5 empty] | Peinture des murs RDC |  | m² | 0 | 1 | 0 | 1 | 0 | 0 | 0% | 0 | 0
[5 empty] | Peinture des murs R+1 |  | m² | 0 | 1 | 0 | 1 | 0 | 0 | 0% | 0 | 0
|  | C3020 FINITIONS DE PLANCHERS | [9 empty] | 624.61 |  |  | 0 | 624.61
|  |  | C302099 | Autres types de finition et de finis de plancher
|  |  |  | C30209901 | Cirage dalle de parquet |  | m² | 172.5 | 1 | 172.5 | 1 | 172.5 | 172.5 | 0% | 0 | 172.5
Ce prix rémunère au mètre carré l'achat, le transport des matériaux et l'exécution des travaux de cirage de la dalle de parquet. Sauf indication contraire, l'entrepreneur doit fournir tout les outils, l'équipement et le matériel nécessaires pour accomplir le travail. L'exécution y compris toutes sujétions nécessaires à une parfaite mise en oeuvre.
|  |  |  | C30209902 | Cirage dalle d'étage |  | m² | 268.26 | 1 | 268.26 | 1 | 268.26 | 268.26 | 0% | 0 | 268.26
Ce prix rémunère au mètre carré l'achat, le transport des matériaux et l'exécution des travaux de cirage de la dalle de l'étage. Sauf indication contraire, l'entrepreneur doit fournir tout les outils, l'équipement et le matériel nécessaires pour accomplir le travail. L'exécution y compris toutes sujétions nécessaires à une parfaite mise en oeuvre.
|  |  |  | C30209903 | Plancher en adoquins
Ce prix rémunère au mètre carré l'achat, le transport des matériaux et l'exécution des travaux de mise en oeuvre des espaces en adoquins. Sauf indication contraire, l'entrepreneur doit fournir tout les outils, l'équipement et le matériel nécessaires pour accomplir le travail. L'exécution y compris toutes sujétions nécessaires à une parfaite mise en oeuvre.
[5 empty] | Sur le pourtour du bâtiment (2.5 m à partir de la facade) |  | m2 | 183.85 | 1 | 183.85 | 1 | 183.85 | 183.85 | 0% | 0 | 183.85
|  | C3030 FINITIONS DE PLAFONDS | [9 empty] | 520.7 |  |  | 0 | 520.7
|  |  | C303005 | Peinture et vernis
Ce prix rémunère au mètre carré l'achat de peintures selon les spécifications techniques, le transport, la préparation des surfaces et la mise en oeuvre. Sauf indication contraire, l'entrepreneur doit fournir tout les outils, l'équipement et le matériel nécessaires pour accomplir le travail. L'exécution y compris toutes sujétions nécessaires à une parfaite mise en oeuvre.
|  |  |  | C30300501 | Peinture plafond RDC (y compris débordement sur balcons) |  | m² | 266.5 | 1 | 266.5 | 1 | 266.5 | 266.5 | 0% | 0 | 266.5
|  |  |  | C30300502 | Peinture plafond Toiture (y compris débordement sur balcons) |  | m² | 254.2 | 1 | 254.2 | 1 | 254.2 | 254.2 | 0% | 0 | 254.2
D SERVICES | [11 empty] | 56 |  |  | 0 | 56
| D50 ÉLECTRICITÉ | [10 empty] | 56 |  |  | 0 | 56
|  | D5010 SERVICE ET DISTRIBUTION ÉLECTRIQUE | [9 empty] | 2 |  |  | 0 | 2
|  |  | D501003 | Panneaux de distribution
Ce prix rémunère à l'unité l'achat, le transport et l'nstallation des tableaux de distribution. Il inclut tuyauterie, filerie et tout autre dispositif necessaire à l'installation. Sauf indication contraire, l'entrepreneur doit fournir tout les outils, l'équipement et le matériel nécessaires pour accomplir le travail. L'exécution y compris toutes sujétions nécessaires à une parfaite mise en oeuvre.
|  |  |  | D50100301 | Panneau TP GE TL24310, 240 V, 2p, 100 A, 3 fils avec ses disjoncteurs |  | un | 1 | 1 | 1 | 1 | 1 | 1 | 0% | 0 | 1
|  |  |  | D50100302 | Panneau TPE GE TL12340, 240 V, 2p, 40 A, 3 fils avec ses disjoncteurs |  | un | 1 | 1 | 1 | 1 | 1 | 1 | 0% | 0 | 1
|  | D5020 ÉCLAIRAGE ET DISTRIBUTION SECONDAIRE | [9 empty] | 53 |  |  | 0 | 53
|  |  | D502001 | Câblage et dispositif de filerie |  |  | Fft | 1 | 1 | 1 | 1 | 1 | 1 | 0% | 0 | 1
Ce prix rémunère au forfait l'achat, le transport et l'nstallation des tuyaux et accessoires EMT et des cables de calibre #12. Il inclut les conduits de reserves souterraines en PVC HI 1Po et tout autre dispositif necessaire à l'installation. Sauf indication contraire, l'entrepreneur doit fournir tout les outils, l'équipement et le matériel nécessaires pour accomplir le travail. L'exécution y compris toutes sujétions nécessaires à une parfaite mise en oeuvre.
|  |  | D502002 | Appareils d'éclairage
Ce prix rémunère à l'unité l'achat, le transport et l'nstallation des appareils constituant le système d'éclairage. Il inclut tout autre dispositif necessaire à l'installation. Sauf indication contraire, l'entrepreneur doit fournir tout les outils, l'équipement et le matériel nécessaires pour accomplir le travail. L'exécution y compris toutes sujétions nécessaires à une parfaite mise en oeuvre.
|  |  |  | D50200201 | Lampes type A fluo double - minimum 120x20 cm |  | un | 24 | 1 | 24 | 1 | 24 | 24 | 0% | 0 | 24
|  |  |  | D50200202 | Interrupteur de sécurité avec fusible GE TG3222, 60 A, 2p, 240 V, 3 fils, NEMA 1 |  | Fft | 1 | 1 | 1 | 1 | 1 | 1 | 0% | 0 | 1
|  |  | D502003 | Éclairage extérieur (fixé à l'immeuble)
Ce prix rémunère à l'unité l'achat, le transport et l'nstallation des appareils constituant le système d'éclairage extérieur au batiment. Il inclut tout autre dispositif necessaire à l'installation. Sauf indication contraire, l'entrepreneur doit fournir tout les outils, l'équipement et le matériel nécessaires pour accomplir le travail. L'exécution y compris toutes sujétions nécessaires à une parfaite mise en oeuvre.
|  |  |  | D50200301 | Lampes type B, Appliques extérieures étanches - Sea Gull Lighting 89806BLE-12 |  | un | 14 | 1 | 14 | 1 | 14 | 14 | 0% | 0 | 14
|  |  |  | D50200302 | Interrupteurs, 110V, 15A ("Hubbel", "Leviton" ou equivalent) |  | un | 1 | 1 | 1 | 1 | 1 | 1 | 0% | 0 | 1
|  |  | D502099 | Autres appareils
Ce prix rémunère à l'unité l'achat, le transport et l'nstallation des prises. Il inclut tout autre dispositif necessaire à l'installation. Sauf indication contraire, l'entrepreneur doit fournir tout les outils, l'équipement et le matériel nécessaires pour accomplir le travail. L'exécution y compris toutes sujétions nécessaires à une parfaite mise en oeuvre.
|  |  |  | D50209901 | Prises duplex 110V, 15A ("Hubbel", "Leviton" ou equivalent) |  | un | 12 | 1 | 12 | 1 | 12 | 12 | 0% | 0 | 12
|  | D5090 AUTRES SYSTÈMES ÉLECTRIQUES | [9 empty] | 1 |  |  | 0 | 1
|  |  | D509003 | Mise à la terre |  |  | Fft | 1 | 1 | 1 | 1 | 1 | 1 | 0% | 0 | 1
Ce prix rémunère au forfait l'achat, le transport et l'nstallation du système de mise à la terre. Il inclut tout autre dispositif necessaire à l'installation. Sauf indication contraire, l'entrepreneur doit fournir tout les outils, l'équipement et le matériel nécessaires pour accomplir le travail. L'exécution y compris toutes sujétions nécessaires à une parfaite mise en oeuvre.
[6 empty] | TOTAL DEVIS | [5 empty] | 2232.538 | TOTAL EXECUTE |  | 0 | 2232.538
Note on N3: GCL1023: Ajouter le nombre de batiment de ce type.
Note on J10: GCL1023: Cette quantité peut etre varier en fonction de la configuration du terrain. Ainsi, Il est à la charge de l'entreprenuer de calculer la valeur réelle.
Note on J20: GCL1023: Cette quantité peut etre varier en fonction de la configuration du terrain. Ainsi, Il est à la charge de l'entrepreneur de calculer la valeur réelle.
Note on J22: GCL1023: Remplir si des pieux sont utiliser dans les fondations sinon mais zéro (0.00) comme valeur.
Note on J25: GCL1023: Remplir si des pieux sont utiliser dans les fondations sinon mais zéro (0.00) comme valeur.
Note on J27: GCL1023: Remplir si l'on doit prendre des dispositions pour creuser à proximité d'une construction existante.
Note on J29: GCL1023: Remplir si des radiers sont utiliser dans les fondations sinon mais zéro (0.00) comme valeur.
Note on J31: GCL1023: Remplir si l'on doit prendre des dispositions de soutenement de sol lors des travaux de fouilles.
Note on J102: GCL1023: A considerer s'il y a des dispositions particulières pour la gestion des eaux de pluie
Note on J103: GCL1023: A considerer s'il y a des dispositions particulières pour la gestion des eaux de pluie
Note on G126: TRA163554: C'est pas nécssaire de mettre une ligne de calcul

## 3-BA-(4x75)
(INSERER LE NUMERO ET LE TITRE DU PROJET (XXXXX)) | [10 empty] | Devise: | HTG | RAPPORT D'AVANCEMENT ET METRES REELS POUR ETABLISSEMENT PAIEMENTS
3 - MODULE BA-4x75 (4 SALLES DE CLASSE DE 75 M2 SUR 2 NIVEAUX) | [10 empty] | Nbr de batiment: | 0 | NUMERO 1 du 00/00/2020
1 | 2 | 3 | 4 | 5 | DÉFINITIONS |  | UNITÉ | QTÉ par BATIMENT | Nbr DE BATIMENT | QTÉ TOTALE | PRIX UNITAIRE | PRIX TOTAL | Quantité exécutée | Poucentanage D'avancement | Montant travaux exécutés | Solde | Reamrques
A INFRASTRUCTURE | [11 empty] | 0 |  |  | 0 | 0
| A10 FONDATIONS | [10 empty] | 0 |  |  | 0 | 0
|  | A1010 FONDATION STANDARD | [9 empty] | 0 |  |  | 0 | 0
|  |  | A101001 | Murs de fondations
|  |  |  | A10100101 | Fouilles sous les murs de fondations |  | m³ | 130.8582 | 0 | 0 | 1 | 0 | 0 | 0% | 0 | 0
Ce prix rémunère au mètre cube les opérations de fouilles pour les murs de fondations. il inclut le chargement des matériaux issus de ces opérations, leur transport hors site si necessaire ainsi que leur déchargement et leur réglage sur une aire préposée à cet effet et réglementée par la Mairie. Il vaut également pour la pose et dépose des blindages, étais, étrésillons, épuisements, s'il y a lieu, location de pompes.Sauf indication contraire, l'entrepreneur doit fournir tout les outils, l'équipement et le matériel nécessaires pour accomplir le travail. L'exécution y compris toutes sujétions nécessaires à une parfaite mise en oeuvre.
|  |  |  | A10100102 | Béton de propreté (Q150) de 5cm |  | m³ | 3.97 | 0 | 0 | 1 | 0 | 0 | 0% | 0 | 0
Ce prix rémunère au mètre cube l'achat des matériaux, le transport et la mise en œuvre du béton de propreté de 5cm d'épaisseur. Sauf indication contraire, l'entrepreneur doit fournir tout les outils, l'équipement et le matériel nécessaires pour accomplir le travail. L'exécution y compris toutes sujétions nécessaires à une parfaite mise en oeuvre.
|  |  |  | A10100103 | Semelles continues |  | m³ | 22.05 | 0 | 0 | 1 | 0 | 0 | 0% | 0 | 0
Ce prix rémunère au mètre cube l'achat des matérieaux, le transport et la mise en œuvre du béton indiqué pour les semelles continues. Ils incluent les coffrages (bois, métallique), les armatures et les dispositifs de mise en œuvre (vibrateurs…). Sauf indication contraire, l'entrepreneur doit fournir tout les outils, l'équipement et le matériel nécessaires pour accomplir le travail. L'exécution y compris toutes sujétions nécessaires à une parfaite mise en oeuvre.
|  |  |  | A10100104 | Murs de béton en fondation |  | m³ | 29.84 | 0 | 0 | 1 | 0 | 0 | 0% | 0 | 0
Ce prix rémunère au mètre cube l'achat des matérieaux, le transport et la mise en œuvre du béton indiqué pour les murs jusqu'au niveau de la dalle de parquet. Ils incluent les coffrages (bois, métallique), les armatures et les dispositifs de mise en œuvre (vibrateurs…). Sauf indication contraire, l'entrepreneur doit fournir tout les outils, l'équipement et le matériel nécessaires pour accomplir le travail. L'exécution y compris toutes sujétions nécessaires à une parfaite mise en oeuvre.
|  |  |  | A10100104 | Murs en maconnerie de roche |  | m³ | 0 | 0 | 0 | 8 | 0 | 0 | 0% | 0 | 0
[5 empty] | Ce prix rémunère au mètre cube l'achat des matériaux, le transport, la fabrication du mortier et la mise en oeuvre de la maconnerie. Ils incluent tous les essais éventuels. Sauf indication contraire, l'entrepreneur doit fournir tout les outils, l'équipement et le matériel nécessaires pour accomplir le travail. |  |  |  |  | 0 | 9 | 0
|  |  |  | A10100105 | Murs de maçonnerie de roches |  | m³ | 9.9 | 0 | 0 | 1 | 0 | 0 | 0% | 0 | 0
Ce prix rémunère au mètre cube l'achat des matériaux, le transport, la fabrication du mortier et la mise en oeuvre de la maconnerie. Sauf indication contraire, l'entrepreneur doit fournir tout les outils, l'équipement et le matériel nécessaires pour accomplir le travail. L'exécution y compris toutes sujétions nécessaires à une parfaite mise en oeuvre.
|  |  |  | A10100106 | Remlayage et Compactage |  | m³ | 0 | 0 | 0 | 1 | 0 | 0 | 0% | 0 | 0
Ce prix rémunère au mètre cube l'achat, le transport, la mise en place et le compactage de remblais autour des murs de fondation. Sauf indication contraire, l'entrepreneur doit fournir tout les outils, l'équipement et le matériel nécessaires pour accomplir le travail. L'exécution y compris toutes sujétions nécessaires à une parfaite mise en oeuvre.
|  |  | A101004 | Tête de pieux |  |  | m³ | 0 | 0 | 0 | 1 | 0 | 0 | 0% | 0 | 0
Ce prix rémunère au mètre cube l'achat des matériaux, le transport et la mise en œuvre du béton indiqué pour les tête de pieux. Ils incluent les coffrages (bois, métallique), les armatures, les dispositifs de mise en œuvre (vibrateurs…) ainsi que tous les essais éventuels. Sauf indication contraire, l'entrepreneur doit fournir tout les outils, l'équipement et le matériel nécessaires pour accomplir le travail. L'exécution y compris toutes sujétions nécessaires à une parfaite mise en oeuvre.
|  | A1020 FONDATIONS SPÉCIALES | [9 empty] | 0 |  |  | 0 | 0
|  |  | A102001 | Pieux |  |  | un | 0 | 0 | 0 | 1 | 0 | 0 | 0% | 0 | 0
Ce prix rémunère à l'unité l'achat de matériau, le transport, la mise en oeuvre des pieux. Il inclut tous preparatifs necessaire à la mise en oeuvre. Sauf indication contraire, l'entrepreneur doit fournir tout les outils, l'équipement et le matériel nécessaires pour accomplir le travail. L'exécution y compris toutes sujétions nécessaires à une parfaite mise en oeuvre.
|  |  | A102003 | Reprise en sous-oeuvre |  |  | Fft | 0 | 0 | 0 | 1 | 0 | 0 | 0% | 0 | 0
Ce prix rémunère au forfait les opérations de reprise en sous-oeuvre. Il inclut tous le mecanisme à mettre en place pour protéger les ouvrages existants et tout eventuels accidents. Sauf indication contraire, l'entrepreneur doit fournir tout les outils, l'équipement et le matériel nécessaires pour accomplir le travail. L'exécution y compris toutes sujétions nécessaires à une parfaite mise en oeuvre.
|  |  | A102005 | Radiers |  |  | m³ | 0 | 0 | 0 | 1 | 0 | 0 | 0% | 0 | 0
Ce prix rémunère au mètre cube l'achat des matérieaux, le transport et la mise en œuvre du béton indiqué pour les radiers. Ils incluent les coffrages, les armatures ainsi que tous les dispositifs de mise en œuvre (vibrateurs…). Sauf indication contraire, l'entrepreneur doit fournir tout les outils, l'équipement et le matériel nécessaires pour accomplir le travail. L'exécution y compris toutes sujétions nécessaires à une parfaite mise en oeuvre.
|  |  | A102007 | Soutènement des sols |  |  | m³ | 0 | 0 | 0 | 1 | 0 | 0 | 0% | 0 | 0
Ce prix rémunère au mètre linéaire l'achat des matérieaux, le transport et la mise en œuvre des soutènements pour les fouilles. Ils incluent tous les dispositifs de mise en œuvre. Sauf indication contraire, l'entrepreneur doit fournir tout les outils, l'équipement et le matériel nécessaires pour accomplir le travail. L'exécution y compris toutes sujétions nécessaires à une parfaite mise en oeuvre.
|  | A1030 DALLE INFÉRIEURE | [9 empty] | 0 |  |  | 0 | 0
|  |  | A103001 | Dalle sur sol standard |  |  | m³ | 26.36 | 0 | 0 | 1 | 0 | 0 | 0% | 0 | 0
Ce prix rémunère au mètre cube l'achat des matérieaux, le transport et la mise en œuvre du béton indiqué pour la dalle de parquet. Ils incluent les coffrages des cotés, les armatures ainsi que tous les dispositifs de mise en œuvre (vibrateurs…). Sauf indication contraire, l'entrepreneur doit fournir tout les outils, l'équipement et le matériel nécessaires pour accomplir le travail. L'exécution y compris toutes sujétions nécessaires à une parfaite mise en oeuvre.
|  |  | A103007 | Surexcavation et préparation sous dalle
|  |  |  | A10300701 | Excavation additionnelle ( sous dalle de parquet) |  | m³ | 23.3 | 0 | 0 | 1 | 0 | 0 | 0% | 0 | 0
Ce prix rémunère au mètre cube les opérations de decapage sous la dalle de parquet si necessaire. il inclut le chargement des matériaux issus de ces opérations, leur transport hors site si necessaire ainsi que leur déchargement et leur réglage sur une aire préposée à cet effet et réglementée par la Mairie. Sauf indication contraire, l'entrepreneur doit fournir tout les outils, l'équipement et le matériel nécessaires pour accomplir le travail. L'exécution y compris toutes sujétions nécessaires à une parfaite mise en oeuvre.
|  |  |  | A10300702 | Remlayage et Compactage |  | m³ | 17.25 | 0 | 0 | 1 | 0 | 0 | 0% | 0 | 0
Ce prix rémunère au mètre cube l'achat, le transport, la mise en place et le compactage de remblais sous la dalle de parquet avant le bétonnage de la dalle. Sauf indication contraire, l'entrepreneur doit fournir tout les outils, l'équipement et le matériel nécessaires pour accomplir le travail. L'exécution y compris toutes sujétions nécessaires à une parfaite mise en oeuvre.
|  |  |  | A10300703 | Couche de sable (5cm) |  | m³ | 8.62 | 0 | 0 | 1 | 0 | 0 | 0% | 0 | 0
Ce prix rémunère au mètre cube l'achat, le transport, la mise en place d'une couche de sable de 5cm sous la dalle de parquet. Sauf indication contraire, l'entrepreneur doit fournir tout les outils, l'équipement et le matériel nécessaires pour accomplir le travail. L'exécution y compris toutes sujétions nécessaires à une parfaite mise en oeuvre.
B SUPERSTRUCTURE ET ENVELOPPE | [11 empty] | 0 |  |  | 0 | 0
| B10 SUPERSTRUCTURE | [10 empty] | 0 |  |  | 0 | 0
|  | B1010 CONSTRUCTION DE PLANCHER | [9 empty] | 0 |  |  | 0 | 0
|  |  | B101001 | Structure de plancher
|  |  |  | B10100101 | Murs extérieurs en béton armé brut (voiles en béton apparent)
Ce prix rémunère au mètre cube l'achat des matériaux, le transport et la mise en œuvre du béton indiqué (voir manuel illustré) pour les murs. Ils incluent les banches de coffrages d'une pièce pour l'ensemble du voile (bois, métallique), les armatures, les dispositifs de mise en œuvre (protection interne des banches pour un fini adéquat du béton brut, baguettes d'angles 45°, vibrateurs, etc.) ainsi que tous les essais éventuels. Sauf indication contraire, l'entrepreneur doit fournir tout les outils, l'équipement et le matériel nécessaires pour accomplir le travail. L'exécution y compris toutes sujétions nécessaires à une parfaite mise en oeuvre.
[5 empty] | Murs extérieurs RDC |  | m³ | 18.64 | 0 | 0 | 1 | 0 | 0 | 0% | 0 | 0
[5 empty] | Murs extérieurs R+1 |  | m³ | 18.64 | 0 | 0 | 1 | 0 | 0 | 0% | 0 | 0
|  |  |  | B10100103 | Poutres en beton armé |  | m³ | 24.58 | 0 | 0 | 1 | 0 | 0 | 0% | 0 | 0
Ce prix rémunère au mètre cube l'achat des matériaux, le transport et la mise en œuvre du béton indiqué pour les poutres. Ils incluent les coffrages (bois, métallique), les armatures, les dispositifs de mise en œuvre (protection interne des coffrages pour un fini adéquat du béton brut, baguettes d'angles 45°, vibrateurs, etc.) ainsi que tous les essais éventuels. Sauf indication contraire, l'entrepreneur doit fournir tout les outils, l'équipement et le matériel nécessaires pour accomplir le travail. L'exécution y compris toutes sujétions nécessaires à une parfaite mise en oeuvre.
|  |  | B101002 | Murs porteurs intérieurs
|  |  |  | B10100103 | Murs porteurs intérieurs en béton armé (Voiles)
Inclus dans poste B10100101
|  |  | B101003 | Planchers sur pontage et dalle
|  |  |  | B10100301 | Dalle en beton armé R+1 |  | m³ | 32.13 | 0 | 0 | 1 | 0 | 0 | 0% | 0 | 0
Ce prix rémunère au mètre cube l'achat des matériaux, le transport et la mise en œuvre du béton indiqué pour les dalles de plancher. Ils incluent les coffrages, les armatures, les dispositifs de mise en œuvre (préparation soignée de la surface du coofrage pour un fini adéquat du béton brut, vibrateurs, etc.) ainsi que tous les essais éventuels. Sauf indication contraire, l'entrepreneur doit fournir tout les outils, l'équipement et le matériel nécessaires pour accomplir le travail. L'exécution y compris toutes sujétions nécessaires à une parfaite mise en oeuvre.
|  |  |  | B10100302 | Faconnage de seuils sur dalle R+1 (non dessinés sur plans) |  | m1 | 36 | 0 | 0 | 1 | 0 | 0 | 0% | 0 | 0
Ce prix rémunère le façonnage de seuils en mortier de béton de 3 cm d'épaisseur et d'une largeur de 25 cm (épaisseur des voiles) avec rebords chanfrainés à 45°, entre les voiles de béton armé le long des façades pour empêcher le ruisselement des eaux de la galerie vers les classes. Les seuils seront faconnés après coulage de la dalle et des voiles et devront être exécutés de manière à garantir une parfaite adhérance au plancher. Ceci comprend le piquetage et nettoyage de la surface de pose et le scellement des seuils sur une barbotine de ciment grasse.
|  |  | B101005 | Rampes et escaliers extérieurs, sortie d'urgence
|  |  |  | B10100501 | Escalier en bétom armé (Paliers et volées) |  | m³ | 4.28 | 0 | 0 | 1 | 0 | 0 | 0% | 0 | 0
Ce prix rémunère au mètre cube l'achat des matériaux, le transport et la mise en œuvre du béton indiqué pour les escaliers. Ils incluent les coffrages (bois, métallique), les armatures, les dispositifs de mise en œuvre (vibrateurs…) ainsi que tous les essais éventuels. Sauf indication contraire, l'entrepreneur doit fournir tout les outils, l'équipement et le matériel nécessaires pour accomplir le travail. L'exécution y compris toutes sujétions nécessaires à une parfaite mise en oeuvre.
|  |  |  | B10100502 | Poutres sous escalier en bétom armé |  | m³ | 0.29 | 0 | 0 | 1 | 0 | 0 | 0% | 0 | 0
Ce prix rémunère au mètre cube l'achat des matériaux, le transport et la mise en œuvre du béton indiqué pour les poutres supportant les escaliers. Ils incluent les coffrages (bois, métallique), les armatures, les dispositifs de mise en œuvre (vibrateurs…) ainsi que tous les essais éventuels. Sauf indication contraire, l'entrepreneur doit fournir tout les outils, l'équipement et le matériel nécessaires pour accomplir le travail. L'exécution y compris toutes sujétions nécessaires à une parfaite mise en oeuvre.
|  |  |  | B10100503 | Poteaux sous escalier en bétom armé |  | m³ | 0.52 | 0 | 0 | 1 | 0 | 0 | 0% | 0 | 0
Ce prix rémunère au mètre cube l'achat des matériaux, le transport et la mise en œuvre du béton indiqué pour les colonnes sous les escaliers. Ils incluent les coffrages (bois, métallique), les armatures, les dispositifs de mise en œuvre (vibrateurs…) ainsi que tous les essais éventuels. Sauf indication contraire, l'entrepreneur doit fournir tout les outils, l'équipement et le matériel nécessaires pour accomplir le travail. L'exécution y compris toutes sujétions nécessaires à une parfaite mise en oeuvre.
|  |  |  | B10100504 | Finition des escaliers
Ce prix rémunère au mètre carré l'achat des matériaux, le transport et la mise en oeuvre de la finition pour les escaliers. Sauf indication contraire, l'entrepreneur doit fournir tout les outils, l'équipement et le matériel nécessaires pour accomplir le travail. L'exécution y compris toutes sujétions nécessaires à une parfaite mise en oeuvre.
[5 empty] | Cirage |  | m² | 33.84 | 0 | 0 | 1 | 0 | 0 | 0% | 0 | 0
|  | B1020 CONSTRUCTION DE TOITURE | [9 empty] | 0 |  |  | 0 | 0
|  |  | B102003 | Toiture sur pontage et dalle
|  |  |  | B10200101 | Poutres en beton armé |  | m³ | 25.27 | 0 | 0 | 1 | 0 | 0 | 0% | 0 | 0
Ce prix rémunère au mètre cube l'achat des matériaux, le transport et la mise en œuvre du béton indiqué pour les poutres. Ils incluent les coffrages (bois, métallique), les armatures, les dispositifs de mise en œuvre (vibrateurs…) ainsi que tous les essais éventuels. Sauf indication contraire, l'entrepreneur doit fournir tout les outils, l'équipement et le matériel nécessaires pour accomplir le travail. L'exécution y compris toutes sujétions nécessaires à une parfaite mise en oeuvre.
|  |  |  | B10200302 | Dalle en beton armé brut avec pente de 4% |  | m³ | 49.67 | 0 | 0 | 1 | 0 | 0 | 0% | 0 | 0
Ce prix rémunère au mètre cube l'achat des matériaux, le transport et la mise en œuvre du béton indiqué pour les dalles de toiture. Ils incluent les coffrages, les armatures, les dispositifs de mise en œuvre (préparation soignée de la surface du coofrage pour un fini adéquat du béton brut, vibrateurs, etc.) ainsi que tous les essais éventuels. Sauf indication contraire, l'entrepreneur doit fournir tout les outils, l'équipement et le matériel nécessaires pour accomplir le travail. L'exécution y compris toutes sujétions nécessaires à une parfaite mise en oeuvre.
| B20 ENVELOPPE EXTÉRIEURE | [10 empty] | 0 |  |  | 0 | 0
|  | B2010 MURS EXTÉRIEURS | [9 empty] | 0 |  |  | 0 | 0
|  |  | B201001 | Murs extérieurs non porteurs
|  |  |  | B20100101 | Mur en maconnerie de bloc 20
Ce prix rémunère au mètre carré l'achat des matériaux, le transport, la fabrication du mortier comme indiqué dans les préscriptions techniques ainsi que la mise en oeuvre de la maconnerie. Ils incluent tous les essais éventuels. Sauf indication contraire, l'entrepreneur doit fournir tout les outils, l'équipement et le matériel nécessaires pour accomplir le travail. L'exécution y compris toutes sujétions nécessaires à une parfaite mise en oeuvre.
[5 empty] | Socle des parois intérieures |  | m² | 4 | 0 | 0 | 1 | 0 | 0 | 0% | 0 | 0
|  |  | B201007 | Murets de balcon et garde-corps |  |  | m² | 81.62 | 0 | 0 | 1 | 0 | 0 | 0% | 0 | 0
Ce prix rémunère au mètre carré la fourniture, la construction et l'installation d'un garde-corps de 110 cm de hauteur, à réaliser suivant les plans, dessins et spécifications techniques. Les poteaux verticaux auront une section de 2" x 2" x 1/8; la traverse basse et la main courante auront une section de de 1" x 2" x 1/8; le barreaudage vertical sera réalisé avec une section de 1" x 1" x 1/8; toutes sujétions de mise en œuvre incluses ainsi que la peinture antirouille. Sauf indication contraire, l'entrepreneur doit fournir tout les outils, l'équipement et le matériel nécessaires pour accomplir le travail. L'exécution y compris toutes sujétions nécessaires à une parfaite mise en oeuvre.
|  |  | B201010 | Finition extérieure des murs extérieurs
|  |  |  | B20101001 | Crepissage (voir: C10100101) |  | m² | 7.4 | 0 | 0 | 1 | 0 | 0 | 0% | 0 | 0
Ce prix rémunère au mètre carré l'achat des matériaux, le transport, la fabrication du mortier et la mise en oeuvre du crépissage. Sauf indication contraire, l'entrepreneur doit fournir tout les outils, l'équipement et le matériel nécessaires pour accomplir le travail. L'exécution y compris toutes sujétions nécessaires à une parfaite mise en oeuvre.
|  |  |  | B20101002 | Enduit (idem supra) |  | m² | 7.4 | 0 | 0 | 1 | 0 | 0 | 0% | 0 | 0
Ce prix rémunère au mètre carré l'achat des matériaux, le transport, la fabrication du mortier pour l'enduit et la mise en oeuvre. Sauf indication contraire, l'entrepreneur doit fournir tout les outils, l'équipement et le matériel nécessaires pour accomplir le travail. L'exécution y compris toutes sujétions nécessaires à une parfaite mise en oeuvre.
|  | B2030 PORTES EXTÉRIEURES | [9 empty] | 0 |  |  | 0 | 0
|  |  | B203001 | Portes
Ce prix rémunère à l’unité, la fourniture, le transport, la confection et la mise en place de portes-fenètres (Voir les détails du plan). Il inclut le scellement, le bâtis, la peinture antirouille, le traitement contre l’oxydation, la peinture de finition en différentes couleurs (cadres + panneaux centraux) suivant les indications de la M.O. Sauf indication contraire, l'entrepreneur doit fournir tout les outils, l'équipement et le matériel nécessaires pour accomplir le travail. L'exécution y compris toutes sujétions nécessaires à une parfaite mise en oeuvre.
|  |  |  | B20300101 | Portes type 1 (classes) |  | un | 18 | 0 | 0 | 1 | 0 | 0 | 0% | 0 | 0
|  |  |  | B20300102 | Portes type 2 (administration) |  | un | 6 | 0 | 0 | 1 | 0 | 0 | 0% | 0 | 0
| B30 TOITURE | [10 empty] | 0 |  |  | 0 | 0
|  | B3010 COUVERTURE | [9 empty] | 0 |  |  | 0 | 0
|  |  | B301003 | Isolation de toiture
Ce prix rémunère au mètre carré l'achat, le transport du cirage des dalles de toiture. Sauf indication contraire, l'entrepreneur doit fournir tout les outils, l'équipement et le matériel nécessaires pour accomplir le travail. L'exécution y compris toutes sujétions nécessaires à une parfaite mise en oeuvre.
|  |  |  | B30100302 | Cirage de dalle |  | m² | 316.1 | 0 | 0 | 1 | 0 | 0 | 0% | 0 | 0
|  |  | B301005 | Gouttières et descentes de toit (optionel)
Ce prix rémunère au mètre linéaire la fourniture et installation des goutières et des descentes de toit en tôles galvanisées. Sauf indication contraire, l'entrepreneur doit fournir tout les outils, l'équipement et le matériel nécessaires pour accomplir le travail. L'exécution y compris toutes sujétions nécessaires à une parfaite mise en oeuvre.
|  |  |  | B30100501 | Goutières |  | ml | 0 | 0 | 0 | 1 | 0 | 0 | 0% | 0 | 0
|  |  |  | B30100502 | Descentes de toit |  | ml | 0 | 0 | 0 | 1 | 0 | 0 | 0% | 0 | 0
C AMÉNAGEMENT INTÉRIEUR | [11 empty] | 0 |  |  | 0 | 0
| C10 CONSTRUCTION INTÉRIEURE | [10 empty] | 0 |  |  | 0 | 0
|  | C1010 CLOISONS INTÉRIEURES | [9 empty] | 0 |  |  | 0 | 0
|  |  | C101001 | Cloisons fixes
Ce prix rémunère à l'unité la fourniture et pose de parois murale intérieur. Avec deux parties latérales avec étagères et armoires et une partie centrale pour tableau d'école. Il inclut les armoires avec serrures et poignées et trois paumelles sur les ouvrants, les Etagères et portes avec alèse en bois dur sur la périphérie, la porte craies et éponge à 72 cm du sol en profilé aluminium. Plywood selon plans : 3/4 = 19mm; 1/2 = 12mm. Il inclut la peinture de type scellant pour bois et lasure teintée acajou, et la peinture "tableau" de couleur verte appliquée sur toute la surface de la paroi faisant face à la classe. Sauf indication contraire, l'entrepreneur doit fournir tout les outils, l'équipement et le matériel nécessaires pour accomplir le travail. L'exécution y compris toutes sujétions nécessaires à une parfaite mise en oeuvre.
|  |  |  | C10300101 | Paroi murale type 1 (double face armoires/étagères et paroi tableau noir) |  | un | 4 | 0 | 0 | 1 | 0 | 0 | 0% | 0 | 0
|  |  |  | C10300102 | Paroi murale type 2 (idem avec avec coté extérieur en fibro ciment) |  | un | 8 | 0 | 0 | 1 | 0 | 0 | 0% | 0 | 0
|  |  |  | C10300103 | Paroi murale type 3 |  | un | 0 | 0 | 0 | 1 | 0 | 0 | 0% | 0 | 0
|  | C1030 ACCESSOIRES INTÉGRÉS | [9 empty] | 0 |  |  | 0 | 0
|  |  | C103002 | Signalisations et identifications
|  |  |  | C10300201 | Panneaux d'affichages |  | un | 4 | 0 | 0 | 1 | 0 | 0 | 0% | 0 | 0
Ce prix rémunère à l’unité, la fourniture, le transport, la confection et la mise en place de panneaux d'affichages en matériau tendre type liège, dim 120 x 120 cm. Sauf indication contraire, l'entrepreneur doit fournir tout les outils, l'équipement et le matériel nécessaires pour accomplir le travail. L'exécution y compris toutes sujétions nécessaires à une parfaite mise en oeuvre.
|  |  |  | C10300202 | Identification des salles de classes |  | un | 4 | 0 | 0 | 1 | 0 | 0 | 0% | 0 | 0
Ce prix rémunère à l’unité, les matériaux et la maind'oeuvre pour le marquage des classes en lettres de 10 cm; moyenne 6 lettres ou chiffre par marquage. Sauf indication contraire, l'entrepreneur doit fournir tout les outils, l'équipement et le matériel nécessaires pour accomplir le travail. L'exécution y compris toutes sujétions nécessaires à une parfaite mise en oeuvre.
| C30 FINITIONS INTÉRIEURES | [10 empty] | 0 |  |  | 0 | 0
|  | C3010 FINITIONS DES MURS | [9 empty] | 0 |  |  | 0 | 0
|  |  | C301001 | Finition intérieure des murs extérieurs
|  |  |  | C30100101 | Peinture
Ce prix rémunère au mètre carré l'achat de peintures selon les spécifications techniques, le transport, la préparation des surfaces et la mise en oeuvre. Sauf indication contraire, l'entrepreneur doit fournir tout les outils, l'équipement et le matériel nécessaires pour accomplir le travail. L'exécution y compris toutes sujétions nécessaires à une parfaite mise en oeuvre. Nota: les voiles sont laissés en béton brut sans peinture.
[5 empty] | Peinture faces extérieures des parois en fibro-ciment |  | m² | 30.25 | 0 | 0 | 1 | 0 | 0 | 0% | 0 | 0
|  |  | C301002 | Finition des murs intérieurs
|  |  |  | C30100201 | Peinture |  | m²
Ce prix rémunère au mètre carré l'achat de peintures selon les spécifications techniques, le transport, la préparation des surfaces et la mise en oeuvre. Sauf indication contraire, l'entrepreneur doit fournir tout les outils, l'équipement et le matériel nécessaires pour accomplir le travail. L'exécution y compris toutes sujétions nécessaires à une parfaite mise en oeuvre. Nota: les voiles sont laissés en béton brut sans peinture.
[5 empty] | Peinture des murs RDC |  | m² | 0 | 0 | 0 | 1 | 0 | 0 | 0% | 0 | 0
[5 empty] | Peinture des murs R+1 |  | m² | 0 | 0 | 0 | 1 | 0 | 0 | 0% | 0 | 0
|  | C3020 FINITIONS DE PLANCHERS | [9 empty] | 0 |  |  | 0 | 0
|  |  | C302099 | Autres types de finition et de finis de plancher
|  |  |  | C30209901 | Cirage dalle de parquet |  | m² | 172.5 | 0 | 0 | 1 | 0 | 0 | 0% | 0 | 0
Ce prix rémunère au mètre carré l'achat, le transport des matériaux et l'exécution des travaux de cirage de la dalle de parquet. Sauf indication contraire, l'entrepreneur doit fournir tout les outils, l'équipement et le matériel nécessaires pour accomplir le travail. L'exécution y compris toutes sujétions nécessaires à une parfaite mise en oeuvre.
|  |  |  | C30209902 | Cirage dalle d'étage |  | m² | 268.26 | 0 | 0 | 1 | 0 | 0 | 0% | 0 | 0
Ce prix rémunère au mètre carré l'achat, le transport des matériaux et l'exécution des travaux de cirage de la dalle de l'étage. Sauf indication contraire, l'entrepreneur doit fournir tout les outils, l'équipement et le matériel nécessaires pour accomplir le travail. L'exécution y compris toutes sujétions nécessaires à une parfaite mise en oeuvre.
|  |  |  | C30209903 | Plancher en adoquins
Ce prix rémunère au mètre carré l'achat, le transport des matériaux et l'exécution des travaux de mise en oeuvre des espaces en adoquins. Sauf indication contraire, l'entrepreneur doit fournir tout les outils, l'équipement et le matériel nécessaires pour accomplir le travail. L'exécution y compris toutes sujétions nécessaires à une parfaite mise en oeuvre.
[5 empty] | Sur le pourtour du bâtiment (2.5 m à partir de la facade) |  | m2 | 183.85 | 0 | 0 | 1 | 0 | 0 | 0% | 0 | 0
|  | C3030 FINITIONS DE PLAFONDS | [9 empty] | 0 |  |  | 0 | 0
|  |  | C303005 | Peinture et vernis
Ce prix rémunère au mètre carré l'achat de peintures selon les spécifications techniques, le transport, la préparation des surfaces et la mise en oeuvre. Sauf indication contraire, l'entrepreneur doit fournir tout les outils, l'équipement et le matériel nécessaires pour accomplir le travail. L'exécution y compris toutes sujétions nécessaires à une parfaite mise en oeuvre.
|  |  |  | C30300501 | Peinture plafond RDC (y compris débordement sur balcons) |  | m² | 266.5 | 0 | 0 | 1 | 0 | 0 | 0% | 0 | 0
|  |  |  | C30300504 | Peinture plafond Toiture (y compris débordement sur balcons) |  | m² | 254.2 | 0 | 0 | 1 | 0 | 0 | 0% | 0 | 0
D SERVICES | [11 empty] | 0 |  |  | 0 | 0
| D50 ÉLECTRICITÉ | [10 empty] | 0 |  |  | 0 | 0
|  | D5010 SERVICE ET DISTRIBUTION ÉLECTRIQUE | [9 empty] | 0 |  |  | 0 | 0
|  |  | D501003 | Panneaux de distribution
Ce prix rémunère à l'unité l'achat, le transport et l'nstallation des tableaux de distribution. Il inclut tuyauterie, filerie et tout autre dispositif necessaire à l'installation. Sauf indication contraire, l'entrepreneur doit fournir tout les outils, l'équipement et le matériel nécessaires pour accomplir le travail. L'exécution y compris toutes sujétions nécessaires à une parfaite mise en oeuvre.
|  |  |  | D50100301 | Panneau TP GE TL24310, 240 V, 2p, 100 A, 3 fils avec ses disjoncteurs |  | un | 1 | 0 | 0 | 1 | 0 | 0 | 0% | 0 | 0
|  |  |  | D50100302 | Panneau TPE GE TL12340, 240 V, 2p, 40 A, 3 fils avec ses disjoncteurs |  | un | 1 | 0 | 0 | 1 | 0 | 0 | 0% | 0 | 0
|  | D5020 ÉCLAIRAGE ET DISTRIBUTION SECONDAIRE | [9 empty] | 0 |  |  | 0 | 0
|  |  | D502001 | Câblage et dispositif de filerie |  |  | Fft | 1 | 0 | 0 | 1 | 0 | 0 | 0% | 0 | 0
Ce prix rémunère au forfait l'achat, le transport et l'nstallation des tuyaux et accessoires EMT et des cables de calibre #12. Il inclut tout autre dispositif necessaire à l'installation. Sauf indication contraire, l'entrepreneur doit fournir tout les outils, l'équipement et le matériel nécessaires pour accomplir le travail. L'exécution y compris toutes sujétions nécessaires à une parfaite mise en oeuvre.
|  |  | D502002 | Appareils d'éclairage
Ce prix rémunère à l'unité l'achat, le transport et l'nstallation des appareils constituant le système d'éclairage. Il inclut tout autre dispositif necessaire à l'installation. Sauf indication contraire, l'entrepreneur doit fournir tout les outils, l'équipement et le matériel nécessaires pour accomplir le travail. L'exécution y compris toutes sujétions nécessaires à une parfaite mise en oeuvre.
|  |  |  | D50200201 | Lampes type A fluo double - minimum 120x20 cm |  | un | 24 | 0 | 0 | 1 | 0 | 0 | 0% | 0 | 0
|  |  |  | D50200202 | Interrupteur de sécurité avec fusible GE TG3222, 60 A, 2p, 240 V, 3 fils, NEMA 1 |  | Fft | 1 | 0 | 0 | 1 | 0 | 0 | 0% | 0 | 0
|  |  | D502003 | Éclairage extérieur (fixé à l'immeuble)
Ce prix rémunère à l'unité l'achat, le transport et l'nstallation des appareils constituant le système d'éclairage extérieur au batiment. Il inclut tout autre dispositif necessaire à l'installation. Sauf indication contraire, l'entrepreneur doit fournir tout les outils, l'équipement et le matériel nécessaires pour accomplir le travail. L'exécution y compris toutes sujétions nécessaires à une parfaite mise en oeuvre.
|  |  |  | D50200301 | Lampes type B, Appliques extérieures étanches - Sea Gull Lighting 89806BLE-12 |  | un | 14 | 0 | 0 | 1 | 0 | 0 | 0% | 0 | 0
|  |  |  | D50200302 | Interrupteurs, 110V, 15A ("Hubbel", "Leviton" ou equivalent) |  | un | 1 | 0 | 0 | 1 | 0 | 0 | 0% | 0 | 0
|  |  | D502099 | Autres appareils
Ce prix rémunère à l'unité l'achat, le transport et l'nstallation des prises. Il inclut tout autre dispositif necessaire à l'installation. Sauf indication contraire, l'entrepreneur doit fournir tout les outils, l'équipement et le matériel nécessaires pour accomplir le travail. L'exécution y compris toutes sujétions nécessaires à une parfaite mise en oeuvre.
|  |  |  | D50209901 | Prises duplex 110V, 15A ("Hubbel", "Leviton" ou equivalent) |  | un | 12 | 0 | 0 | 1 | 0 | 0 | 0% | 0 | 0
|  | D5090 AUTRES SYSTÈMES ÉLECTRIQUES | [9 empty] | 0 |  |  | 0 | 0
|  |  | D509003 | Mise à la terre |  |  | Fft | 1 | 0 | 0 | 1 | 0 | 0 | 0% | 0 | 0
Ce prix rémunère au forfait l'achat, le transport et l'nstallation du système de mise à la terre. Il inclut tout autre dispositif necessaire à l'installation. Sauf indication contraire, l'entrepreneur doit fournir tout les outils, l'équipement et le matériel nécessaires pour accomplir le travail. L'exécution y compris toutes sujétions nécessaires à une parfaite mise en oeuvre.
[6 empty] | TOTAL DEVIS | [5 empty] | 0 | TOTAL EXECUTE |  | 0 | 0
Note on N3: GCL1023: Ajouter le nombre de batiment de ce type.
Note on J10: GCL1023: Cette quantité peut etre varier en fonction de la configuration du terrain. Ainsi, Il est à la charge de l'entrepreneur de calculer la valeur réelle.
Note on J22: GCL1023: Cette quantité peut etre varier en fonction de la configuration du terrain. Ainsi, Il est à la charge de l'entrepreneur de calculer la valeur réelle.
Note on J24: GCL1023: Remplir si des pieux sont utiliser dans les fondations sinon mais zéro (0.00) comme valeur.
Note on J27: GCL1023: Remplir si des pieux sont utiliser dans les fondations sinon mais zéro (0.00) comme valeur.
Note on J29: GCL1023: Remplir si l'on doit prendre des dispositions pour creuser à proximité d'une construction existante.
Note on J31: GCL1023: Remplir si des radiers sont utiliser dans les fondations sinon mais zéro (0.00) comme valeur.
Note on J33: GCL1023: Remplir si l'on doit prendre des dispositions de soutenement de sol lors des travaux de fouilles.
Note on J105: GCL1023: A considerer s'il y a des dispositions particulières pour la gestion des eaux de pluie
Note on J106: GCL1023: A considerer s'il y a des dispositions particulières pour la gestion des eaux de pluie

## 4-MC-(3x50)
(INSERER LE NUMERO ET LE TITRE DU PROJET (XXXXX)) | [10 empty] | Devise: | HTG | RAPPORT D'AVANCEMENT ET METRES REELS POUR ETABLISSEMENT PAIEMENTS
4 - MODULE MC-3x50 (3 SALLES DE CLASSE DE 50 M2 SUR 1 NIVEAU) | [10 empty] | Nbr de batiment: | 1 | NUMERO 1 du 00/00/2020
1 | 2 | 3 | 4 | 5 | DÉFINITIONS |  | UNITÉ | QTÉ par BATIMENT | Nbr DE BATIMENT | QTÉ TOTALE | PRIX UNITAIRE | PRIX TOTAL | Quantité exécutée | Poucentanage D'avancement | Montant travaux exécutés | Solde | Reamrques
A INFRASTRUCTURE | [11 empty] | 173.484 |  |  | 0 | 173.484
| A10 FONDATIONS | [10 empty] | 173.484 |  |  | 0 | 173.484
|  | A1010 FONDATION STANDARD | [9 empty] | 131.904 |  |  | 0 | 131.904
|  |  | A101001 | Murs de fondations
|  |  |  | A10100101 | Fouilles sous les murs de fondations |  | m³ | 63.2 | 1 | 63.2 | 1 | 63.2 | 63.2 | 0% | 0 | 63.2
Ce prix rémunère au mètre cube les opérations de fouilles pour les murs de fondations. il inclut le chargement des matériaux issus de ces opérations, leur transport hors site si necessaire ainsi que leur déchargement et leur réglage sur une aire préposée à cet effet et réglementée par la Mairie. Il vaut également pour la pose et dépose des blindages, étais, étrésillons, épuisements, s'il y a lieu, location de pompes.Sauf indication contraire, l'entrepreneur doit fournir tout les outils, l'équipement et le matériel nécessaires pour accomplir le travail. L'exécution y compris toutes sujétions nécessaires à une parfaite mise en oeuvre.
|  |  |  | A10100102 | Béton de propreté (Q150) de 5cm |  | m³ | 3.18 | 1 | 3.18 | 1 | 3.18 | 3.18 | 0% | 0 | 3.18
Ce prix rémunère au mètre cube l'achat des matériaux, le transport et la mise en œuvre du béton de propreté de 5cm d'épaisseur. Sauf indication contraire, l'entrepreneur doit fournir tout les outils, l'équipement et le matériel nécessaires pour accomplir le travail. L'exécution y compris toutes sujétions nécessaires à une parfaite mise en oeuvre.
|  |  |  | A10100103 | Semelles continues |  | m³ | 9.35 | 1 | 9.35 | 1 | 9.35 | 9.35 | 0% | 0 | 9.35
Ce prix rémunère au mètre cube l'achat des matérieaux, le transport et la mise en œuvre du béton indiqué pour les semelles continues. Ils incluent les coffrages (bois, métallique), les armatures, les dispositifs de mise en œuvre (vibrateurs…) ainsi que tous les essais éventuels. Sauf indication contraire, l'entrepreneur doit fournir tout les outils, l'équipement et le matériel nécessaires pour accomplir le travail. L'exécution y compris toutes sujétions nécessaires à une parfaite mise en oeuvre.
|  |  |  | A10100104 | Murs en maconnerie de roche |  | m³ | 0 | 0 | 0 |  | 0 | 0 | 0% | 0 | 0
[5 empty] | Ce prix rémunère au mètre cube l'achat des matériaux, le transport, la fabrication du mortier et la mise en oeuvre de la maconnerie. Ils incluent tous les essais éventuels. Sauf indication contraire, l'entrepreneur doit fournir tout les outils, l'équipement et le matériel nécessaires pour accomplir le travail. |  |  |  |  | 0 |  | 0
|  |  |  | A10100104 | Socles en béton armé |  | un | 3.07 | 1 | 3.07 | 1 | 3.07 | 3.07 | 0% | 0 | 3.07
Ce prix rémunère à l'unité l'achat des matérieaux, le transport et la mise en œuvre du béton indiqué pour les bases en béton pour ancrage plaque support poteaux bois. Ils incluent les coffrages (bois, métallique), les armatures, les dispositifs de mise en œuvre (vibrateurs…) ainsi que tous les essais éventuels. Sauf indication contraire, l'entrepreneur doit fournir tout les outils, l'équipement et le matériel nécessaires pour accomplir le travail. L'exécution y compris toutes sujétions nécessaires à une parfaite mise en oeuvre.
|  |  |  | A10100105 | Murs de maçonnerie |  | m³ | 41.38 | 1 | 41.38 | 1 | 41.38 | 41.38 | 0% | 0 | 41.38
Ce prix rémunère au mètre cube l'achat des matériaux, le transport, la fabrication du mortier et la mise en oeuvre de la maconnerie. Ils incluent tous les essais éventuels. Sauf indication contraire, l'entrepreneur doit fournir tout les outils, l'équipement et le matériel nécessaires pour accomplir le travail. L'exécution y compris toutes sujétions nécessaires à une parfaite mise en oeuvre.
|  |  |  | A10100106 | Remlayage et Compactage |  | m³ | 2.334 | 1 | 2.334 | 1 | 2.334 | 2.334 | 0% | 0 | 2.334
Ce prix rémunère au mètre cube l'achat, le transport, la mise en place et le compactage de remblais autour des murs de fondation. Sauf indication contraire, l'entrepreneur doit fournir tout les outils, l'équipement et le matériel nécessaires pour accomplir le travail. L'exécution y compris toutes sujétions nécessaires à une parfaite mise en oeuvre.
|  |  | A101009 | Poutres au sol
|  |  |  | A10100901 | Chainages inférieurs |  | m³ | 9.39 | 1 | 9.39 | 1 | 9.39 | 9.39 | 0% | 0 | 9.39
Ce prix rémunère au mètre cube l'achat des matériaux, le transport et la mise en œuvre du béton indiqué pour les chainages inférieurs ( Niveau dalle de parquet). Ils incluent les coffrages (bois, métallique), les armatures et tous les dispositifs de mise en œuvre (vibrateurs…). Sauf indication contraire, l'entrepreneur doit fournir tout les outils, l'équipement et le matériel nécessaires pour accomplir le travail. L'exécution y compris toutes sujétions nécessaires à une parfaite mise en oeuvre.
|  | A1030 DALLE INFÉRIEURE | [9 empty] | 41.58 |  |  | 0 | 41.58
|  |  | A103001 | Dalle sur sol standard |  |  | m³ | 13.86 | 1 | 13.86 | 1 | 13.86 | 13.86 | 0% | 0 | 13.86
Ce prix rémunère au mètre cube l'achat des matérieaux, le transport et la mise en œuvre du béton indiqué pour la dalle de parquet. Ils incluent les coffrages des cotés, les armatures, les dispositifs de mise en œuvre (vibrateurs…) ainsi que tous les essais éventuels. Sauf indication contraire, l'entrepreneur doit fournir tout les outils, l'équipement et le matériel nécessaires pour accomplir le travail. L'exécution y compris toutes sujétions nécessaires à une parfaite mise en oeuvre.
|  |  | A103007 | Surexcavation et préparation sous dalle
|  |  |  | A10300701 | Excavation additionnelle ( sous dalle de parquet) |  | m³ |  | 1 | 0 | 1 | 0 | 0 | 0% | 0 | 0
Ce prix rémunère au mètre cube les opérations de decapage sous la dalle de parquet si necessaire. il inclut le chargement des matériaux issus de ces opérations, leur transport hors site si necessaire ainsi que leur déchargement et leur réglage sur une aire préposée à cet effet et réglementée par la Mairie. Sauf indication contraire, l'entrepreneur doit fournir tout les outils, l'équipement et le matériel nécessaires pour accomplir le travail. L'exécution y compris toutes sujétions nécessaires à une parfaite mise en oeuvre.
|  |  |  | A10300702 | Remlayage et Compactage |  | m³ | 20.79 | 1 | 20.79 | 1 | 20.79 | 20.79 | 0% | 0 | 20.79
Ce prix rémunère au mètre cube l'achat, le transport, la mise en place et le compactage de remblais sous la dalle de parquet avant le bétonnage de la dalle. Sauf indication contraire, l'entrepreneur doit fournir tout les outils, l'équipement et le matériel nécessaires pour accomplir le travail. L'exécution y compris toutes sujétions nécessaires à une parfaite mise en oeuvre.
|  |  |  | A10300703 | Couche de sable (5cm) |  | m³ | 6.93 | 1 | 6.93 | 1 | 6.93 | 6.93 | 0% | 0 | 6.93
Ce prix rémunère au mètre cube l'achat, le transport, la mise en place d'une couche de sable de 5cm sous la dalle de parquet. Sauf indication contraire, l'entrepreneur doit fournir tout les outils, l'équipement et le matériel nécessaires pour accomplir le travail. L'exécution y compris toutes sujétions nécessaires à une parfaite mise en oeuvre.
B SUPERSTRUCTURE ET ENVELOPPE | [11 empty] | 2681.48 |  |  | 0 | 2681.48
| B10 SUPERSTRUCTURE | [10 empty] | 1311.08 |  |  | 0 | 1311.08
|  | B1010 CONSTRUCTION DE PLANCHER | [9 empty] | 188.68 |  |  | 0 | 188.68
|  |  | B101001 | Structure de plancher
|  |  |  | B10100101 | Colonnes en béton armé |  | m³ | 8.88 | 1 | 8.88 | 1 | 8.88 | 8.88 | 0% | 0 | 8.88
Ce prix rémunère au mètre cube l'achat des matériaux, le transport et la mise en œuvre du béton indiqué pour les colonnes. Ils incluent les coffrages (bois, métallique), les armatures, les dispositifs de mise en œuvre (vibrateurs…) ainsi que tous les essais éventuels. Sauf indication contraire, l'entrepreneur doit fournir tout les outils, l'équipement et le matériel nécessaires pour accomplir le travail. L'exécution y compris toutes sujétions nécessaires à une parfaite mise en oeuvre.
|  |  |  | B10100102 | Chainages verticaux des murs extérieurs |  | m³ | 8.2 | 1 | 8.2 | 1 | 8.2 | 8.2 | 0% | 0 | 8.2
Ce prix rémunère au mètre cube l'achat des matériaux, le transport et la mise en œuvre du béton indiqué pour les chainages verticaux. Ils incluent les coffrages (bois, métallique), les armatures, les dispositifs de mise en œuvre (vibrateurs…) ainsi que tous les essais éventuels. Sauf indication contraire, l'entrepreneur doit fournir tout les outils, l'équipement et le matériel nécessaires pour accomplir le travail. L'exécution y compris toutes sujétions nécessaires à une parfaite mise en oeuvre.
|  |  |  | B20100104 | Murs extérieurs en maconnerie de bloc |  | m² | 110.46 | 1 | 110.46 | 1 | 110.46 | 110.46 | 0% | 0 | 110.46
Ce prix rémunère au mètre carré l'achat des matériaux, le transport, la fabrication du mortier comme indiqué dans les préscriptions techniques ainsi que la mise en oeuvre de la maconnerie. Ils incluent les barres d'acier, le coulis ainsi que tous les essais éventuels. Sauf indication contraire, l'entrepreneur doit fournir tout les outils, l'équipement et le matériel nécessaires pour accomplir le travail. L'exécution y compris toutes sujétions nécessaires à une parfaite mise en oeuvre.
|  |  |  | B10100106 | Chainages horizontaux |  | m³ | 2.552 | 1 | 2.552 | 1 | 2.552 | 2.552 | 0% | 0 | 2.552
Ce prix rémunère au mètre cube l'achat des matériaux, le transport et la mise en œuvre du béton indiqué pour les chainages horizontaux intermediaires et supérieurs. Ils incluent les coffrages (bois, métallique), les armatures, les dispositifs de mise en œuvre (vibrateurs…) ainsi que tous les essais éventuels. Sauf indication contraire, l'entrepreneur doit fournir tout les outils, l'équipement et le matériel nécessaires pour accomplir le travail. L'exécution y compris toutes sujétions nécessaires à une parfaite mise en oeuvre.
|  |  |  | B10100107 | Colonnes en bois pour la galerie (si toiture en bois) |  | un | 0 | 1 | 0 | 1 | 0 | 0 | 0% | 0 | 0
Ce prix rémunère à l'unité l'achat , le transport et la mise en œuvre des colonnes en bois 2x100x50mm. Ils incluent tous les éléments d'attaches pour la fixation des colonnes. Sauf indication contraire, l'entrepreneur doit fournir tout les outils, l'équipement et le matériel nécessaires pour accomplir le travail. L'exécution y compris toutes sujétions nécessaires à une parfaite mise en oeuvre.
|  |  | B101002 | Murs porteurs intérieurs
|  |  |  | B20100104 | Murs porteurs intérieurs en maconnerie de bloc |  | m² | 50.19 | 1 | 50.19 | 1 | 50.19 | 50.19 | 0% | 0 | 50.19
Ce prix rémunère au mètre carré l'achat des matériaux, le transport, la fabrication du mortier comme indiqué dans les préscriptions techniques ainsi que la mise en oeuvre de la maconnerie. Ils incluent les barres d'acier, le coulis ainsi que tous les essais éventuels. Sauf indication contraire, l'entrepreneur doit fournir tout les outils, l'équipement et le matériel nécessaires pour accomplir le travail. L'exécution y compris toutes sujétions nécessaires à une parfaite mise en oeuvre.
|  |  |  | B10100102 | Chainages verticaux des murs porteurs intérieurs |  | m³ | 0.67 | 1 | 0.67 | 1 | 0.67 | 0.67 | 0% | 0 | 0.67
Ce prix rémunère au mètre cube l'achat des matériaux, le transport et la mise en œuvre du béton indiqué pour les chainages verticaux. Ils incluent les coffrages (bois, métallique), les armatures, les dispositifs de mise en œuvre (vibrateurs…) ainsi que tous les essais éventuels. Sauf indication contraire, l'entrepreneur doit fournir tout les outils, l'équipement et le matériel nécessaires pour accomplir le travail. L'exécution y compris toutes sujétions nécessaires à une parfaite mise en oeuvre.
|  |  |  | B10100102 | Chainages horizontaux des murs porteurs intérieurs |  | m³ | 0.528 | 1 | 0.528 | 1 | 0.528 | 0.528 | 0% | 0 | 0.528
Ce prix rémunère au mètre cube l'achat des matériaux, le transport et la mise en œuvre du béton indiqué pour les chainages horizontaux. Ils incluent les coffrages (bois, métallique), les armatures, les dispositifs de mise en œuvre (vibrateurs…) ainsi que tous les essais éventuels. Sauf indication contraire, l'entrepreneur doit fournir tout les outils, l'équipement et le matériel nécessaires pour accomplir le travail. L'exécution y compris toutes sujétions nécessaires à une parfaite mise en oeuvre.
|  |  | B101005 | Rampes et escaliers extérieurs, sortie d'urgence
|  |  |  | B10100501 | Rampes en adoquin |  | m² | 7.2 | 1 | 7.2 | 1 | 7.2 | 7.2 | 0% | 0 | 7.2
Ce prix rémunère au mètre cube l'achat des matériaux, le transport et la mise en œuvre du béton indiqué pour les escaliers. Ils incluent les coffrages (bois, métallique), les armatures, les dispositifs de mise en œuvre (vibrateurs…) ainsi que tous les essais éventuels. Sauf indication contraire, l'entrepreneur doit fournir tout les outils, l'équipement et le matériel nécessaires pour accomplir le travail. L'exécution y compris toutes sujétions nécessaires à une parfaite mise en oeuvre.
|  | B1020 CONSTRUCTION DE TOITURE AU CHOIX (BOIS, METAL, ACIER GALVANISE) | [9 empty] | 1122.4 |  |  | 0 | 1122.4
|  |  | B102001 | Structure de la toiture
|  |  |  | B10200101 | Variante 1 : Charpente en bois
Ce prix rémunère au forfait l'achat des matériaux, le transport et la mise en œuvre de la charpente et de la sous-couverture en bois de la toiture et de la galerie. Il inclut tous les éléments de fixations tels: plaques métalliques, tiges filetées, écrous, barres de contreventement etc. et échantignolles de soutien des pannes une ferme sur deux.Tous les bois devront être traités avec un produit agrée. Sauf indication contraire, l'entrepreneur doit fournir tout les outils, l'équipement et le matériel nécessaires pour accomplir le travail. L'exécution y compris toutes sujétions nécessaires à une parfaite mise en oeuvre.
Toiture :
[5 empty] | Fermes en bois entre les murs de séparation des classes selon plan de fabrication |  | pcs | 15 | 1 | 15 | 1 | 15 | 15 | 0% | 0 | 15
[5 empty] | Double-chevrons et supports d'angle en bois aux extrémités de la toiture selon plans |  | pcs | 2 | 1 | 2 | 1 | 2 | 2 | 0% | 0 | 2
[5 empty] | Sous-couverture en plywood 1/2'' sur la surafce de la toiture |  | m2 | 280.9 | 1 | 280.9 | 1 | 280.9 | 280.9 | 0% | 0 | 280.9
[5 empty] | Lattage en bois 2''/2'' pour support des tôles de couverture |  | m1 | 538 | 1 | 538 | 1 | 538 | 538 | 0% | 0 | 538
[5 empty] | Larmiers en bois 1''x8'' sur tour le pourtour de la toiture |  | m1 | 70 | 1 | 70 | 1 | 70 | 70 | 0% | 0 | 70
Galerie :
[5 empty] | Supports métalliques scéllés dans béton pour support des poteaux selon plan |  | pcs | 7 | 1 | 7 | 1 | 7 | 7 | 0% | 0 | 7
[5 empty] | Poteaux en bois 4''x4'' fixés dans support métallique selon plan |  | pcs | 7 | 1 | 7 | 1 | 7 | 7 | 0% | 0 | 7
[5 empty] | Panne 2''x6'' posée et boulonnée sur poteaux selon assemblage et plan |  | m1 | 23.5 | 1 | 23.5 | 1 | 23.5 | 23.5 | 0% | 0 | 23.5
[5 empty] | Panne 2''x4'' fixée contre mur pour supprot des chevrons |  | m1 | 23.5 | 1 | 23.5 | 1 | 23.5 | 23.5 | 0% | 0 | 23.5
[5 empty] | Chevrons 2''x4'' cloués et fixés avec éléments métalliques selon plans |  | m1 | 34 | 1 | 34 | 1 | 34 | 34 | 0% | 0 | 34
[5 empty] | Lattage en bois 2''/2'' pour support des tôles de couverture |  | m1 | 94 | 1 | 94 | 1 | 94 | 94 | 0% | 0 | 94
[5 empty] | Larmiers en bois 1''x8'' sur tour le pourtour de la toiture |  | m1 | 27.5 | 1 | 27.5 | 1 | 27.5 | 27.5 | 0% | 0 | 27.5
|  |  |  | B10200102 | Variante 2: Charpente métallique |  | Fft | 0 | 1 | 0 | 1 | 0 | 0 | 0% | 0 | 0
Ce prix rémunère au forfait l'achat des matériaux, le transport et la mise en œuvre de l'ossature métallique de la toiture et de la galerie selon plans de fabrication. Il inclut tous les éléments de fixation, contreventement et soudures etc. Il inclut aussi la peinture anticorosif pour tous les éléments. Sauf indication contraire, l'entrepreneur doit fournir tout les outils, l'équipement et le matériel nécessaires pour accomplir le travail. L'exécution y compris toutes sujétions nécessaires à une parfaite mise en oeuvre.
|  |  |  | B10200103 | Variante 3: En acier galvanisé léger |  | Fft | 0 | 1 | 0 | 1 | 0 | 0 | 0% | 0 | 0
Ce prix rémunère au forfait l'achat des matériaux, le transport et la mise en œuvre de l'ossature en acier galvanisé léger de la toiture et de la galerie selon détails ci-dessus. Il inclut tous les éléments de fixation tels que: plaques métalliques, boulons, écrous, barres de contreventement, soudures etc. Il inclut aussi la peinture anticorosif pour tous les éléments. Sauf indication contraire, l'entrepreneur doit fournir tout les outils, l'équipement et le matériel nécessaires pour accomplir le travail. L'exécution y compris toutes sujétions nécessaires à une parfaite mise en oeuvre.
| B20 ENVELOPPE EXTÉRIEURE | [10 empty] | 248 |  |  | 0 | 248
|  | B2010 MURS EXTÉRIEURS | [9 empty] | 236 |  |  | 0 | 236
|  |  | B201010 | Finition extérieure des murs extérieurs
|  |  |  | B20101001 | Crepissage |  | m² | 118 | 1 | 118 | 1 | 118 | 118 | 0% | 0 | 118
Ce prix rémunère au mètre carré l'achat des matériaux, le transport, la fabrication du mortier et la mise en oeuvre du crépissage. Sauf indication contraire, l'entrepreneur doit fournir tout les outils, l'équipement et le matériel nécessaires pour accomplir le travail. L'exécution y compris toutes sujétions nécessaires à une parfaite mise en oeuvre.
|  |  |  | B20101002 | Enduit |  | m² | 118 | 1 | 118 | 1 | 118 | 118 | 0% | 0 | 118
Ce prix rémunère au mètre carré l'achat des matériaux, le transport, la fabrication du mortier pour l'enduit et la mise en oeuvre. Sauf indication contraire, l'entrepreneur doit fournir tout les outils, l'équipement et le matériel nécessaires pour accomplir le travail. L'exécution y compris toutes sujétions nécessaires à une parfaite mise en oeuvre.
|  |  |  | B20101003 | Jointoiement |  | m² | 0 | 1 | 0 | 1 | 0 | 0 | 0% | 0 | 0
Ce prix rémunère au mètre carré l'achat des matériaux, le transport, la fabrication du mortier pour les joint et la mise en oeuvre. Sauf indication contraire, l'entrepreneur doit fournir tout les outils, l'équipement et le matériel nécessaires pour accomplir le travail. L'exécution y compris toutes sujétions nécessaires à une parfaite mise en oeuvre.
|  | B2020 FENÊTRES EXTÉRIEURES | [9 empty] | 6 |  |  | 0 | 6
|  |  | B202006 | Fenêtres
Ce prix rémunère à l’unité, la fourniture, le transport, la confection et la mise en place de fenêtres métalliques constituée de trois parties identiques. L'encadrement fixe sera fait de profilé de 1,1/2" x 1,1/2" x 1/16. La partie inférieure sera recouverte de tôles plates soudées sur le cadre alors que la partie supérieure sera réalisée avec des fenêtres à lames pivotantes métalliques. L'encadrement sera fixé par sept tiges d'ancrage scellées à la colle époxy. Les dimensions de ces fenêtres sont données sur les plans y compris le scellement, le bâtis, la peinture antirouille, le traitement contre l’oxydation et toutes autres sujétions de mise en œuvre. Sauf indication contraire, l'entrepreneur doit fournir tout les outils, l'équipement et le matériel nécessaires pour accomplir le travail. L'exécution y compris toutes sujétions nécessaires à une parfaite mise en oeuvre.
|  |  |  | B20200601 | Fenêtres type F1 - Dimension 255cmx287cm |  | un | 6 | 1 | 6 | 1 | 6 | 6 | 0% | 0 | 6
|  |  |  | B20200602 | Fenêtres type F2 - variante avec 1 partie ouvrante pour locaux administratif |  | un | 0 | 1 | 0 | 1 | 0 | 0 | 0% | 0 | 0
|  | B2030 PORTES EXTÉRIEURES | [9 empty] | 6 |  |  | 0 | 6
|  |  | B203001 | Portes des classes sous galerie
Ce prix rémunère à l’unité, la fourniture, le transport, la confection et la mise en place de portes-grillagées constituée de 2 parties fixes et 1 ouvrant, chacun avec partie central pleine en tôle plate et parties supérieures et inférieures fermée avec des barres équidistants (Voir les détails du plan). Il inclut le scellement, le bâtis, la peinture antirouille, le traitement contre l’oxydation, la peinture de finition en différentes couleurs (cadres + panneaux centraux) suivant les indications de la M.O. Sauf indication contraire, l'entrepreneur doit fournir tout les outils, l'équipement et le matériel nécessaires pour accomplir le travail. L'exécution y compris toutes sujétions nécessaires à une parfaite mise en oeuvre.
|  |  |  | B20300101 | Portes type P1 - Dimension 255cm x 287cm |  | un | 6 | 1 | 6 | 1 | 6 | 6 | 0% | 0 | 6
| B30 TOITURE | [10 empty] | 651.6 |  |  | 0 | 651.6
|  | B3010 COUVERTURE | [9 empty] | 651.6 |  |  | 0 | 651.6
|  |  | B301001 | Couverture en pente |  |  | m² | 280.9 | 1 | 280.9 | 1 | 280.9 | 280.9 | 0% | 0 | 280.9
Ce prix rémunère au mètre carré la fourniture et montage des tôles selon les plans d'exécution et de détails; y compris la pose des toles faitiêres 8'(16"x96") du même matériau que les tôles ainsi que tous les éléments de fixation. Sauf indication contraire, l'entrepreneur doit fournir tout les outils, l'équipement et le matériel nécessaires pour accomplir le travail. L'exécution y compris toutes sujétions nécessaires à une parfaite mise en oeuvre.
|  |  | B301003 | Isolation de toiture
Ce prix rémunère au mètre carré l'achat, le transport et l'installation des differents types d'isolants qui seront soit incorporés aux tôles, soit posés sur la sous-couverture en plywood selon choix de charpente et selon specifications. Sauf indication contraire, l'entrepreneur doit fournir tout les outils, l'équipement et le matériel nécessaires pour accomplir le travail. L'exécution y compris toutes sujétions nécessaires à une parfaite mise en oeuvre.
|  |  |  | B30100301 | Film d'isolant |  | m² | 280.9 | 1 | 280.9 | 1 | 280.9 | 280.9 | 0% | 0 | 280.9
|  |  | B301005 | Gouttières et descentes de toit
Ce prix rémunère au mètre linéaire la fourniture et installation des goutières et des descentes de toit en tôles galvanisées. Sauf indication contraire, l'entrepreneur doit fournir tout les outils, l'équipement et le matériel nécessaires pour accomplir le travail. L'exécution y compris toutes sujétions nécessaires à une parfaite mise en oeuvre.
|  |  |  | B30100501 | Goutières |  | ml | 50 | 1 | 50 | 1 | 50 | 50 | 0% | 0 | 50
|  |  |  | B30100502 | Falshing sur les revers des toitures |  | ml | 14 | 1 | 14 | 1 | 14 | 14 | 0% | 0 | 14
|  |  |  | B30100503 | Descentes de toit |  | ml | 25.8 | 1 | 25.8 | 1 | 25.8 | 25.8 | 0% | 0 | 25.8
C AMÉNAGEMENT INTÉRIEUR | [11 empty] | 1861.44 |  |  | 0 | 1861.44
| C10 CONSTRUCTION INTÉRIEURE | [10 empty] | 15 |  |  | 0 | 15
|  | C1030 ACCESSOIRES INTÉGRÉS | [9 empty] | 15 |  |  | 0 | 15
|  |  | C103003 | Parois murale, étagère, armoire et tableau noir |  |  | un | 3 | 1 | 3 | 1 | 3 | 3 | 0% | 0 | 3
Ce prix rémunère au forfait la fourniture et pose de parois murale intérieur selon détail Nr xxxx Avec deux parties latérales avec étagères et armoires et une partie centrale pour tableau d'école sur toute la hauteur de la parois. Armoires avec serrures et poignées et trois paumelles sur les ouvrants. Etagères et portes avec alèse en bois dur sur la périphérie. Porte craies et éponge à 72 cm du sol en profilé aluminium. Plywood selon plans : 3/4 = 19mm; 1/2 = 12mm. Type 1; Dimensions : 6.56 x 264 cm. Sauf indication contraire, l'entrepreneur doit fournir tout les outils, l'équipement et le matériel nécessaires pour accomplir le travail. L'exécution y compris toutes sujétions nécessaires à une parfaite mise en oeuvre.
|  |  | C103004 | Signalisations et identifications
|  |  |  | C10300401 | Panneaux d'affichages |  | un | 6 | 1 | 6 | 1 | 6 | 6 | 0% | 0 | 6
Ce prix rémunère à l’unité, la fourniture, le transport, la confection et la mise en place de panneaux d'affichages en matériau tendre type liège, dim 120 x 120 cm. Sauf indication contraire, l'entrepreneur doit fournir tout les outils, l'équipement et le matériel nécessaires pour accomplir le travail. L'exécution y compris toutes sujétions nécessaires à une parfaite mise en oeuvre.
|  |  |  | C10300402 | Identification des salles de classes |  | un | 3 | 1 | 3 | 1 | 3 | 3 | 0% | 0 | 3
Ce prix rémunère à l’unité, les matériaux et la maind'oeuvre pour le marquage des classes en lettres de 10 cm; moyenne 6 lettres ou chiffre par marquage. Sauf indication contraire, l'entrepreneur doit fournir tout les outils, l'équipement et le matériel nécessaires pour accomplir le travail. L'exécution y compris toutes sujétions nécessaires à une parfaite mise en oeuvre.
|  |  | C103006 | Comptoirs, armoires et ébénisterie
|  |  |  | C10300601 | Lisse en bois |  | un | 3 | 1 | 3 | 1 | 3 | 3 | 0% | 0 | 3
Ce prix rémunère à l’unité la fourniture et pose de lisses en bois de 8cm de large, 150cm de long et de 1.5cm d'epaisseur placées à une hauteur de 210cm du sol pour suspendre des documents. Sauf indication contraire, l'entrepreneur doit fournir tout les outils, l'équipement et le matériel nécessaires pour accomplir le travail. L'exécution y compris toutes sujétions nécessaires à une parfaite mise en oeuvre.
| C30 FINITIONS INTÉRIEURES | [10 empty] | 1846.44 |  |  | 0 | 1846.44
|  | C3010 FINITIONS DES MURS | [9 empty] | 1342.39 |  |  | 0 | 1342.39
|  |  | C301001 | Finition intérieure des murs extérieurs
|  |  |  | C30100101 | Crepissage |  | m² | 227.37 | 1 | 227.37 | 1 | 227.37 | 227.37 | 0% | 0 | 227.37
Ce prix rémunère au mètre carré l'achat des matériaux, le transport, la fabrication du mortier et la mise en oeuvre du crépissage. Sauf indication contraire, l'entrepreneur doit fournir tout les outils, l'équipement et le matériel nécessaires pour accomplir le travail. L'exécution y compris toutes sujétions nécessaires à une parfaite mise en oeuvre.
|  |  |  | C30100102 | Enduit |  | m² | 227.37 | 1 | 227.37 | 1 | 227.37 | 227.37 | 0% | 0 | 227.37
Ce prix rémunère au mètre carré l'achat des matériaux, le transport, la fabrication du mortier pour l'enduit et la mise en oeuvre. Sauf indication contraire, l'entrepreneur doit fournir tout les outils, l'équipement et le matériel nécessaires pour accomplir le travail. L'exécution y compris toutes sujétions nécessaires à une parfaite mise en oeuvre.
|  |  |  | C30100103 | Jointoiement |  | m² | 0 | 1 | 0 | 1 | 0 | 0 | 0% | 0 | 0
Ce prix rémunère au mètre carré l'achat des matériaux, le transport, la fabrication du mortier pour les joint et la mise en oeuvre. Sauf indication contraire, l'entrepreneur doit fournir tout les outils, l'équipement et le matériel nécessaires pour accomplir le travail. L'exécution y compris toutes sujétions nécessaires à une parfaite mise en oeuvre.
|  |  |  | C30100104 | Céramique |  | m² | 0 | 1 | 0 | 1 | 0 | 0 | 0% | 0 | 0
Ce prix rémunère au mètre carré l'achat, le transport, la mise en oeuvre des céramiques et toutes autres composantes et dispositifs necessaire à la pose sur les murs . Sauf indication contraire, l'entrepreneur doit fournir tout les outils, l'équipement et le matériel nécessaires pour accomplir le travail. L'exécution y compris toutes sujétions nécessaires à une parfaite mise en oeuvre.
|  |  |  | C30100105 | Peinture |  | m² | 87.54 | 1 | 87.54 | 1 | 87.54 | 87.54 | 0% | 0 | 87.54
Ce prix rémunère au mètre carré l'achat de peintures selon les spécifications techniques, le transport, la préparation des surfaces et la mise en oeuvre. Sauf indication contraire, l'entrepreneur doit fournir tout les outils, l'équipement et le matériel nécessaires pour accomplir le travail. L'exécution y compris toutes sujétions nécessaires à une parfaite mise en oeuvre.
|  |  | C301002 | Finition des murs intérieurs
|  |  |  | C30100201 | Crepissage |  | m² | 227.37 | 1 | 227.37 | 1 | 227.37 | 227.37 | 0% | 0 | 227.37
Ce prix rémunère au mètre carré l'achat des matériaux, le transport, la fabrication du mortier et la mise en oeuvre du crépissage. Sauf indication contraire, l'entrepreneur doit fournir tout les outils, l'équipement et le matériel nécessaires pour accomplir le travail. L'exécution y compris toutes sujétions nécessaires à une parfaite mise en oeuvre.
|  |  |  | C30100202 | Enduit |  | m² | 227.37 | 1 | 227.37 | 1 | 227.37 | 227.37 | 0% | 0 | 227.37
Ce prix rémunère au mètre carré l'achat des matériaux, le transport, la fabrication du mortier pour l'enduit et la mise en oeuvre. Sauf indication contraire, l'entrepreneur doit fournir tout les outils, l'équipement et le matériel nécessaires pour accomplir le travail. L'exécution y compris toutes sujétions nécessaires à une parfaite mise en oeuvre.
|  |  |  | C30100203 | Jointoiement |  | m² | 0 | 1 | 0 | 1 | 0 | 0 | 0% | 0 | 0
Ce prix rémunère au mètre carré l'achat des matériaux, le transport, la fabrication du mortier pour les joint et la mise en oeuvre. Sauf indication contraire, l'entrepreneur doit fournir tout les outils, l'équipement et le matériel nécessaires pour accomplir le travail. L'exécution y compris toutes sujétions nécessaires à une parfaite mise en oeuvre.
|  |  |  | C30100204 | Céramique |  | m² | 0 | 1 | 0 | 1 | 0 | 0 | 0% | 0 | 0
Ce prix rémunère au mètre carré l'achat, le transport, la mise en oeuvre des céramiques et toutes autres composantes et dispositifs necessaire à la pose sur les murs . Sauf indication contraire, l'entrepreneur doit fournir tout les outils, l'équipement et le matériel nécessaires pour accomplir le travail. L'exécution y compris toutes sujétions nécessaires à une parfaite mise en oeuvre.
|  |  |  | C30100205 | Peinture |  | m² | 345.37 | 1 | 345.37 | 1 | 345.37 | 345.37 | 0% | 0 | 345.37
Ce prix rémunère au mètre carré l'achat de peintures selon les spécifications techniques, le transport, la préparation des surfaces et la mise en oeuvre. Sauf indication contraire, l'entrepreneur doit fournir tout les outils, l'équipement et le matériel nécessaires pour accomplir le travail. L'exécution y compris toutes sujétions nécessaires à une parfaite mise en oeuvre.
|  | C3020 FINITIONS DE PLANCHERS | [9 empty] | 504.05 |  |  | 0 | 504.05
|  |  | C302001 | Préparation des surfaces |  |  | m² | 165.2 | 1 | 165.2 | 1 | 165.2 | 165.2 | 0% | 0 | 165.2
Ce prix rémunère au mètre carré l'achat de matériaux, le transport et tout autres dispositifs necessaire à la preparation des surfaces avant la pose des ceramiques. Sauf indication contraire, l'entrepreneur doit fournir tout les outils, l'équipement et le matériel nécessaires pour accomplir le travail. L'exécution y compris toutes sujétions nécessaires à une parfaite mise en oeuvre.
|  |  | C302002 | Planchers de céramique, pierre, terrazzo
|  |  |  | C30200201 | Céramique |  | m² | 136.6 | 1 | 136.6 | 1 | 136.6 | 136.6 | 0% | 0 | 136.6
Ce prix rémunère au mètre carré l'achat, le transport, la mise en oeuvre des céramiques et toutes autres composantes et dispositifs necessaire à la pose . Sauf indication contraire, l'entrepreneur doit fournir tout les outils, l'équipement et le matériel nécessaires pour accomplir le travail. L'exécution y compris toutes sujétions nécessaires à une parfaite mise en oeuvre.
|  |  | C302099 | Autres types de finition et de finis de plancher
|  |  |  | C30209901 | Cirage dalle |  | m² | 165.2 | 1 | 165.2 | 1 | 165.2 | 165.2 | 0% | 0 | 165.2
Ce prix rémunère au mètre carré l'achat, le transport des matériaux et l'exécution des travaux de cirage de la dalle de parquet. Sauf indication contraire, l'entrepreneur doit fournir tout les outils, l'équipement et le matériel nécessaires pour accomplir le travail. L'exécution y compris toutes sujétions nécessaires à une parfaite mise en oeuvre.
[5 empty] | Cirage dalle de parquet |  | m² | 165.2 | 1 | 165.2 | 1 | 165.2 | 165.2 | 0% | 0 | 165.2
|  |  |  | C30209905 | Planchers en adoquins |  | m² | 37.05 | 1 | 37.05 | 1 | 37.05 | 37.05 | 0% | 0 | 37.05
Ce prix rémunère au mètre carré l'achat, le transport des matériaux et l'exécution des travaux de mise en oeuvre des espaces en adoquins. Sauf indication contraire, l'entrepreneur doit fournir tout les outils, l'équipement et le matériel nécessaires pour accomplir le travail. L'exécution y compris toutes sujétions nécessaires à une parfaite mise en oeuvre.
|  | C3030 FINITIONS DE PLAFONDS | [9 empty] | 0 |  |  | 0 | 0
|  |  | C303004 | Plafonds suspendus
|  |  |  | C30300401 | Faux plafond |  | m² | 0 | 1 | 0 | 1 | 0 | 0 | 0% | 0 | 0
Ce prix rémunère au mètre carré l'achat des matériaux, le transport et la mise en place des faux plafond selon les specifications. Sauf indication contraire, l'entrepreneur doit fournir tout les outils, l'équipement et le matériel nécessaires pour accomplir le travail. L'exécution y compris toutes sujétions nécessaires à une parfaite mise en oeuvre.
|  |  | C303005 | Peinture et vernis
|  |  |  | C30300504 | Peinture plafond Toiture |  | m² | 0 | 1 | 0 | 1 | 0 | 0 | 0% | 0 | 0
Ce prix rémunère au mètre carré l'achat de peintures selon les spécifications techniques, le transport, la préparation des surfaces et la mise en oeuvre pour le plafond de toit. Sauf indication contraire, l'entrepreneur doit fournir tout les outils, l'équipement et le matériel nécessaires pour accomplir le travail. L'exécution y compris toutes sujétions nécessaires à une parfaite mise en oeuvre.
D SERVICES | [11 empty] | 31 |  |  | 0 | 31
| D50 ÉLECTRICITÉ | [10 empty] | 31 |  |  | 0 | 31
|  | D5010 SERVICE ET DISTRIBUTION ÉLECTRIQUE | [9 empty] | 1 |  |  | 0 | 1
|  |  | D501003 | Panneaux de distribution
Ce prix rémunère à l'unité l'achat, le transport et l'nstallation des tableaux de distribution. Il inclut tuyauterie, filerie et tout autre dispositif necessaire à l'installation. Sauf indication contraire, l'entrepreneur doit fournir tout les outils, l'équipement et le matériel nécessaires pour accomplir le travail. L'exécution y compris toutes sujétions nécessaires à une parfaite mise en oeuvre.
|  |  |  | D50100301 | Panneau TPE GE TL12340, 240 V, 2p, 40 A, 3 fils avec ses disjoncteurs |  | un | 1 | 1 | 1 | 1 | 1 | 1 | 0% | 0 | 1
|  | D5020 ÉCLAIRAGE ET DISTRIBUTION SECONDAIRE | [9 empty] | 29 |  |  | 0 | 29
|  |  | D502001 | Câblage et dispositif de filerie |  |  | Fft | 1 | 1 | 1 | 1 | 1 | 1 | 0% | 0 | 1
Ce prix rémunère au forfait l'achat, le transport et l'nstallation des tuyaux et accessoires EMT et des cables de calibre #12. Il inclut les conduits de reserves souterraines en PVC HI 1Po et tout autre dispositif necessaire à l'installation. Sauf indication contraire, l'entrepreneur doit fournir tout les outils, l'équipement et le matériel nécessaires pour accomplir le travail. L'exécution y compris toutes sujétions nécessaires à une parfaite mise en oeuvre.
|  |  | D502002 | Appareils d'éclairage
Ce prix rémunère à l'unité l'achat, le transport et l'nstallation des appareils constituant le système d'éclairage. Il inclut tout autre dispositif necessaire à l'installation. Sauf indication contraire, l'entrepreneur doit fournir tout les outils, l'équipement et le matériel nécessaires pour accomplir le travail. L'exécution y compris toutes sujétions nécessaires à une parfaite mise en oeuvre.
|  |  |  | D50200201 | Lampes type A fluo double - Lithonia Lighting 2'x4', 2VT8 2 32 ADP MVOLT MVIS |  | un | 12 | 1 | 12 | 1 | 12 | 12 | 0% | 0 | 12
|  |  |  | D50200202 | Interrupteur de sécurité avec fusible GE TG3222, 60 A, 2p, 240 V, 3 fils, NEMA 1 |  | un | 3 | 1 | 3 | 1 | 3 | 3 | 0% | 0 | 3
|  |  | D502003 | Éclairage extérieur (fixé à l'immeuble)
Ce prix rémunère à l'unité l'achat, le transport et l'nstallation des appareils constituant le système d'éclairage extérieur au batiment. Il inclut tout autre dispositif necessaire à l'installation. Sauf indication contraire, l'entrepreneur doit fournir tout les outils, l'équipement et le matériel nécessaires pour accomplir le travail. L'exécution y compris toutes sujétions nécessaires à une parfaite mise en oeuvre.
|  |  |  | D50200301 | Lampes type B, Appliques extérieures étanches - Sea Gull Lighting 89806BLE-12 |  | un | 6 | 1 | 6 | 1 | 6 | 6 | 0% | 0 | 6
|  |  |  | D50200302 | Interrupteurs, 110V, 15A ("Hubbel", "Leviton" ou equivalent) |  | un | 1 | 1 | 1 | 1 | 1 | 1 | 0% | 0 | 1
|  |  | D502099 | Autres appareils
Ce prix rémunère à l'unité l'achat, le transport et l'nstallation des prises. Il inclut tout autre dispositif necessaire à l'installation. Sauf indication contraire, l'entrepreneur doit fournir tout les outils, l'équipement et le matériel nécessaires pour accomplir le travail. L'exécution y compris toutes sujétions nécessaires à une parfaite mise en oeuvre.
|  |  |  | D50209901 | Prises duplex 110V, 15A ("Hubbel", "Leviton" ou equivalent) |  | un | 6 | 1 | 6 | 1 | 6 | 6 | 0% | 0 | 6
|  | D5090 AUTRES SYSTÈMES ÉLECTRIQUES | [9 empty] | 1 |  |  | 0 | 1
|  |  | D509003 | Mise à la terre |  |  | Fft | 1 | 1 | 1 | 1 | 1 | 1 | 0% | 0 | 1
Ce prix rémunère au forfait l'achat, le transport et l'nstallation du système de mise à la terre. Il inclut tout autre dispositif necessaire à l'installation. Sauf indication contraire, l'entrepreneur doit fournir tout les outils, l'équipement et le matériel nécessaires pour accomplir le travail. L'exécution y compris toutes sujétions nécessaires à une parfaite mise en oeuvre.
[6 empty] | TOTAL DEVIS | [5 empty] | 4747.404 | TOTAL EXECUTE |  | 0 | 4747.404
Note on N3: GCL1023: Ajouter le nombre de batiment de ce type.
Note on J50: Ubertini, Christian Mario: Remplir ici si les poteaux de la galerie sont prévus en bois (voir type de toiture plus bas)
Note on J92: GCL1023: Remplir si l'on choisit de réaliser des joints pour les murs de maconnerie.
Note on J98: Ubertini, Christian Mario: Ajouter si nécessaire
Note on J135: GCL1023: Remplir si l'on choisit de réaliser des joints pour les murs de maconnerie.
Note on J137: GCL1023: Remplir s'il y a des murs qui ont des céramiques.
Note on J146: GCL1023: Remplir si l'on choisit de réaliser des joints pour les murs de maconnerie.
Note on J148: GCL1023: Remplir s'il y a des murs qui ont des céramiques.
Note on J156: GCL1023: Remplir s'il y a des planchers en céramiques.
Note on J166: GCL1023: Remplir s'il y a des faux plafonds
Note on J169: GCL1023: Remplir s'il y a des dalles en béton

## 5-MC-(2x50)
(INSERER LE NUMERO ET LE TITRE DU PROJET (XXXXX)) | [10 empty] | Devise: | HTG | RAPPORT D'AVANCEMENT ET METRES REELS POUR ETABLISSEMENT PAIEMENTS
5 - MODULE MC-2x50 (2 SALLES DE CLASSE DE 50 M2 SUR 1 NIVEAU) | [10 empty] | Nbr de batiment: | 0 | NUMERO 1 du 00/00/2020
1 | 2 | 3 | 4 | 5 | DÉFINITIONS |  | UNITÉ | QTÉ par BATIMENT | Nbr DE BATIMENT | QTÉ TOTALE | PRIX UNITAIRE | PRIX TOTAL | Quantité exécutée | Poucentanage D'avancement | Montant travaux exécutés | Solde | Reamrques
A INFRASTRUCTURE | [11 empty] | 0 |  |  | 0 | 0
| A10 FONDATIONS | [10 empty] | 0 |  |  | 0 | 0
|  | A1010 FONDATION STANDARD | [9 empty] | 0 |  |  | 0 | 0
|  |  | A101001 | Murs de fondations
|  |  |  | A10100101 | Fouilles sous les murs de fondations |  | m³ | 45.2 | 0 | 0 | 1 | 0 | 0 | 0% | 0 | 0
Ce prix rémunère au mètre cube les opérations de fouilles pour les murs de fondations. il inclut le chargement des matériaux issus de ces opérations, leur transport hors site si necessaire ainsi que leur déchargement et leur réglage sur une aire préposée à cet effet et réglementée par la Mairie. Il vaut également pour la pose et dépose des blindages, étais, étrésillons, épuisements, s'il y a lieu, location de pompes.Sauf indication contraire, l'entrepreneur doit fournir tout les outils, l'équipement et le matériel nécessaires pour accomplir le travail. L'exécution y compris toutes sujétions nécessaires à une parfaite mise en oeuvre.
|  |  |  | A10100102 | Béton de propreté (Q150) de 5cm |  | m³ | 2.3 | 0 | 0 | 1 | 0 | 0 | 0% | 0 | 0
Ce prix rémunère au mètre cube l'achat des matériaux, le transport et la mise en œuvre du béton de propreté de 5cm d'épaisseur. Sauf indication contraire, l'entrepreneur doit fournir tout les outils, l'équipement et le matériel nécessaires pour accomplir le travail. L'exécution y compris toutes sujétions nécessaires à une parfaite mise en oeuvre.
|  |  |  | A10100103 | Semelles continues |  | m³ | 6.73 | 0 | 0 | 1 | 0 | 0 | 0% | 0 | 0
Ce prix rémunère au mètre cube l'achat des matérieaux, le transport et la mise en œuvre du béton indiqué pour les semelles continues. Ils incluent les coffrages (bois, métallique), les armatures, les dispositifs de mise en œuvre (vibrateurs…) ainsi que tous les essais éventuels. Sauf indication contraire, l'entrepreneur doit fournir tout les outils, l'équipement et le matériel nécessaires pour accomplir le travail. L'exécution y compris toutes sujétions nécessaires à une parfaite mise en oeuvre.
|  |  |  | A10100104 | Murs en maconnerie de roche |  | m³ | 0 | 0 | 0 |  | 0 | 0 | 0% | 0 | 0
[5 empty] | Ce prix rémunère au mètre cube l'achat des matériaux, le transport, la fabrication du mortier et la mise en oeuvre de la maconnerie. Ils incluent tous les essais éventuels. Sauf indication contraire, l'entrepreneur doit fournir tout les outils, l'équipement et le matériel nécessaires pour accomplir le travail. |  |  |  | 0 | 0 |  | 0
|  |  |  | A10100104 | Socles en béton armé |  | un | 2.38 | 0 | 0 | 1 | 0 | 0 | 0% | 0 | 0
Ce prix rémunère à l'unité l'achat des matérieaux, le transport et la mise en œuvre du béton indiqué pour les bases en béton pour ancrage plaque support poteaux bois. Ils incluent les coffrages (bois, métallique), les armatures, les dispositifs de mise en œuvre (vibrateurs…) ainsi que tous les essais éventuels. Sauf indication contraire, l'entrepreneur doit fournir tout les outils, l'équipement et le matériel nécessaires pour accomplir le travail. L'exécution y compris toutes sujétions nécessaires à une parfaite mise en oeuvre.
|  |  |  | A10100105 | Murs de maçonnerie |  | m³ | 29.91 | 0 | 0 | 1 | 0 | 0 | 0% | 0 | 0
Ce prix rémunère au mètre cube l'achat des matériaux, le transport, la fabrication du mortier et la mise en oeuvre de la maconnerie. Ils incluent tous les essais éventuels. Sauf indication contraire, l'entrepreneur doit fournir tout les outils, l'équipement et le matériel nécessaires pour accomplir le travail. L'exécution y compris toutes sujétions nécessaires à une parfaite mise en oeuvre.
|  |  |  | A10100106 | Remlayage et Compactage |  | m³ | 1.68 | 0 | 0 | 1 | 0 | 0 | 0% | 0 | 0
Ce prix rémunère au mètre cube l'achat, le transport, la mise en place et le compactage de remblais autour des murs de fondation. Sauf indication contraire, l'entrepreneur doit fournir tout les outils, l'équipement et le matériel nécessaires pour accomplir le travail. L'exécution y compris toutes sujétions nécessaires à une parfaite mise en oeuvre.
|  |  | A101009 | Poutres au sol
|  |  |  | A10100901 | Chainages inférieurs |  | m³ | 6.78 | 0 | 0 | 1 | 0 | 0 | 0% | 0 | 0
Ce prix rémunère au mètre cube l'achat des matériaux, le transport et la mise en œuvre du béton indiqué pour les chainages inférieurs ( Niveau dalle de parquet). Ils incluent les coffrages (bois, métallique), les armatures et tous les dispositifs de mise en œuvre (vibrateurs…). Sauf indication contraire, l'entrepreneur doit fournir tout les outils, l'équipement et le matériel nécessaires pour accomplir le travail. L'exécution y compris toutes sujétions nécessaires à une parfaite mise en oeuvre.
|  | A1030 DALLE INFÉRIEURE | [9 empty] | 0 |  |  | 0 | 0
|  |  | A103001 | Dalle sur sol standard |  |  | m³ | 9.75 | 0 | 0 | 1 | 0 | 0 | 0% | 0 | 0
Ce prix rémunère au mètre cube l'achat des matérieaux, le transport et la mise en œuvre du béton indiqué pour la dalle de parquet. Ils incluent les coffrages des cotés, les armatures, les dispositifs de mise en œuvre (vibrateurs…) ainsi que tous les essais éventuels. Sauf indication contraire, l'entrepreneur doit fournir tout les outils, l'équipement et le matériel nécessaires pour accomplir le travail. L'exécution y compris toutes sujétions nécessaires à une parfaite mise en oeuvre.
|  |  | A103007 | Surexcavation et préparation sous dalle
|  |  |  | A10300701 | Excavation additionnelle ( sous dalle de parquet) |  | m³ | 21.2 | 0 | 0 | 1 | 0 | 0 | 0% | 0 | 0
Ce prix rémunère au mètre cube les opérations de decapage sous la dalle de parquet si necessaire. il inclut le chargement des matériaux issus de ces opérations, leur transport hors site si necessaire ainsi que leur déchargement et leur réglage sur une aire préposée à cet effet et réglementée par la Mairie. Sauf indication contraire, l'entrepreneur doit fournir tout les outils, l'équipement et le matériel nécessaires pour accomplir le travail. L'exécution y compris toutes sujétions nécessaires à une parfaite mise en oeuvre.
|  |  |  | A10300702 | Remlayage et Compactage |  | m³ | 13.86 | 0 | 0 | 1 | 0 | 0 | 0% | 0 | 0
Ce prix rémunère au mètre cube l'achat, le transport, la mise en place et le compactage de remblais sous la dalle de parquet avant le bétonnage de la dalle. Sauf indication contraire, l'entrepreneur doit fournir tout les outils, l'équipement et le matériel nécessaires pour accomplir le travail. L'exécution y compris toutes sujétions nécessaires à une parfaite mise en oeuvre.
|  |  |  | A10300703 | Couche de sable (5cm) |  | m³ | 4.62 | 0 | 0 | 1 | 0 | 0 | 0% | 0 | 0
Ce prix rémunère au mètre cube l'achat, le transport, la mise en place d'une couche de sable de 5cm sous la dalle de parquet. Sauf indication contraire, l'entrepreneur doit fournir tout les outils, l'équipement et le matériel nécessaires pour accomplir le travail. L'exécution y compris toutes sujétions nécessaires à une parfaite mise en oeuvre.
B SUPERSTRUCTURE ET ENVELOPPE | [11 empty] | 0 |  |  | 0 | 0
| B10 SUPERSTRUCTURE | [10 empty] | 0 |  |  | 0 | 0
|  | B1010 CONSTRUCTION DE PLANCHER | [9 empty] | 0 |  |  | 0 | 0
|  |  | B101001 | Structure de plancher
|  |  |  | B10100101 | Colonnes en béton armé |  | m³ | 6.53 | 0 | 0 | 1 | 0 | 0 | 0% | 0 | 0
Ce prix rémunère au mètre cube l'achat des matériaux, le transport et la mise en œuvre du béton indiqué pour les colonnes. Ils incluent les coffrages (bois, métallique), les armatures, les dispositifs de mise en œuvre (vibrateurs…) ainsi que tous les essais éventuels. Sauf indication contraire, l'entrepreneur doit fournir tout les outils, l'équipement et le matériel nécessaires pour accomplir le travail. L'exécution y compris toutes sujétions nécessaires à une parfaite mise en oeuvre.
|  |  |  | B10100102 | Chainages verticaux des murs extérieurs |  | m³ | 6.19 | 0 | 0 | 1 | 0 | 0 | 0% | 0 | 0
Ce prix rémunère au mètre cube l'achat des matériaux, le transport et la mise en œuvre du béton indiqué pour les chainages verticaux. Ils incluent les coffrages (bois, métallique), les armatures, les dispositifs de mise en œuvre (vibrateurs…) ainsi que tous les essais éventuels. Sauf indication contraire, l'entrepreneur doit fournir tout les outils, l'équipement et le matériel nécessaires pour accomplir le travail. L'exécution y compris toutes sujétions nécessaires à une parfaite mise en oeuvre.
|  |  |  | B20100104 | Murs extérieurs en maconnerie de bloc |  | m² | 94.09 | 0 | 0 | 1 | 0 | 0 | 0% | 0 | 0
Ce prix rémunère au mètre carré l'achat des matériaux, le transport, la fabrication du mortier comme indiqué dans les préscriptions techniques ainsi que la mise en oeuvre de la maconnerie. Ils incluent les barres d'acier, le coulis ainsi que tous les essais éventuels. Sauf indication contraire, l'entrepreneur doit fournir tout les outils, l'équipement et le matériel nécessaires pour accomplir le travail. L'exécution y compris toutes sujétions nécessaires à une parfaite mise en oeuvre.
|  |  |  | B10100106 | Chainages horizontaux |  | m³ | 1.94 | 0 | 0 | 1 | 0 | 0 | 0% | 0 | 0
Ce prix rémunère au mètre cube l'achat des matériaux, le transport et la mise en œuvre du béton indiqué pour les chainages horizontaux intermediaires et supérieurs. Ils incluent les coffrages (bois, métallique), les armatures, les dispositifs de mise en œuvre (vibrateurs…) ainsi que tous les essais éventuels. Sauf indication contraire, l'entrepreneur doit fournir tout les outils, l'équipement et le matériel nécessaires pour accomplir le travail. L'exécution y compris toutes sujétions nécessaires à une parfaite mise en oeuvre.
|  |  |  | B10100107 | Colonnes en bois pour la galerie (si toiture en bois) |  | un | 0 | 0 | 0 | 1 | 0 | 0 | 0% | 0 | 0
Ce prix rémunère à l'unité l'achat , le transport et la mise en œuvre des colonnes en bois 2x100x50mm. Ils incluent tous les éléments d'attaches pour la fixation des colonnes. Sauf indication contraire, l'entrepreneur doit fournir tout les outils, l'équipement et le matériel nécessaires pour accomplir le travail. L'exécution y compris toutes sujétions nécessaires à une parfaite mise en oeuvre.
|  |  | B101002 | Murs porteurs intérieurs
|  |  |  | B20100104 | Murs porteurs intérieurs en maconnerie de bloc |  | m² | 25.1 | 0 | 0 | 1 | 0 | 0 | 0% | 0 | 0
Ce prix rémunère au mètre carré l'achat des matériaux, le transport, la fabrication du mortier comme indiqué dans les préscriptions techniques ainsi que la mise en oeuvre de la maconnerie. Ils incluent les barres d'acier, le coulis ainsi que tous les essais éventuels. Sauf indication contraire, l'entrepreneur doit fournir tout les outils, l'équipement et le matériel nécessaires pour accomplir le travail. L'exécution y compris toutes sujétions nécessaires à une parfaite mise en oeuvre.
|  |  |  | B10100102 | Chainages verticaux des murs porteurs intérieurs |  | m³ | 0.335 | 0 | 0 | 1 | 0 | 0 | 0% | 0 | 0
Ce prix rémunère au mètre cube l'achat des matériaux, le transport et la mise en œuvre du béton indiqué pour les chainages verticaux. Ils incluent les coffrages (bois, métallique), les armatures, les dispositifs de mise en œuvre (vibrateurs…) ainsi que tous les essais éventuels. Sauf indication contraire, l'entrepreneur doit fournir tout les outils, l'équipement et le matériel nécessaires pour accomplir le travail. L'exécution y compris toutes sujétions nécessaires à une parfaite mise en oeuvre.
|  |  |  | B10100102 | Chainages horizontaux des murs porteurs intérieurs |  | m³ | 0.27 | 0 | 0 | 1 | 0 | 0 | 0% | 0 | 0
Ce prix rémunère au mètre cube l'achat des matériaux, le transport et la mise en œuvre du béton indiqué pour les chainages horizontaux. Ils incluent les coffrages (bois, métallique), les armatures, les dispositifs de mise en œuvre (vibrateurs…) ainsi que tous les essais éventuels. Sauf indication contraire, l'entrepreneur doit fournir tout les outils, l'équipement et le matériel nécessaires pour accomplir le travail. L'exécution y compris toutes sujétions nécessaires à une parfaite mise en oeuvre.
|  |  | B101005 | Rampes et escaliers extérieurs, sortie d'urgence
|  |  |  | B10100501 | Rampes en adoquin |  | m² | 0 | 0 | 0 | 1 | 0 | 0 | 0% | 0 | 0
Ce prix rémunère au mètre cube l'achat des matériaux, le transport et la mise en œuvre du béton indiqué pour les escaliers. Ils incluent les coffrages (bois, métallique), les armatures, les dispositifs de mise en œuvre (vibrateurs…) ainsi que tous les essais éventuels. Sauf indication contraire, l'entrepreneur doit fournir tout les outils, l'équipement et le matériel nécessaires pour accomplir le travail. L'exécution y compris toutes sujétions nécessaires à une parfaite mise en oeuvre.
|  | B1020 CONSTRUCTION DE TOITURE | [9 empty] | 0 |  |  | 0 | 0
|  |  | B102001 | Structure de la toiture
|  |  |  | B10200101 | Variante 1: Charpente en bois | [6 empty] | 0 | 0 | 0% | 0 | 0
Ce prix rémunère au forfait l'achat des matériaux, le transport et la mise en œuvre de la charpente et de la sous-couverture en bois de la toiture et de la galerie. Il inclut tous les éléments de fixations tels: plaques métalliques, tiges filetées, écrous, barres de contreventement etc. et échantignolles de soutien des pannes une ferme sur deux.Tous les bois devront être traités avec un produit agrée. Sauf indication contraire, l'entrepreneur doit fournir tout les outils, l'équipement et le matériel nécessaires pour accomplir le travail. L'exécution y compris toutes sujétions nécessaires à une parfaite mise en oeuvre.
Toiture :
[5 empty] | Fermes en bois entre les murs de séparation des classes selon plan de fabrication |  | pcs | 10 | 1 | 10 | 0 | 0 | 10 | 0% | 0 | 0
[5 empty] | Double-chevrons et supports d'angle en bois aux extrémités de la toiture selon plans |  | pcs | 2 | 1 | 2 | 0 | 0 | 2 | 0% | 0 | 0
[5 empty] | Sous-couverture en plywood 1/2'' sur la surafce de la toiture |  | m2 | 170 | 1 | 170 | 0 | 0 | 170 | 0% | 0 | 0
[5 empty] | Lattage en bois 2''/2'' pour support des tôles de couverture |  | m1 | 354 | 1 | 354 | 0 | 0 | 354 | 0% | 0 | 0
[5 empty] | Larmiers en bois 1''x8'' sur tour le pourtour de la toiture |  | m1 | 55.25 | 1 | 55.25 | 0 | 0 | 55.25 | 0% | 0 | 0
Galerie :
[5 empty] | Supports métalliques scéllés dans béton pour support des poteaux selon plan |  | pcs | 5 | 1 | 5 | 0 | 0 | 5 | 0% | 0 | 0
[5 empty] | Poteaux en bois 4''x4'' fixés dans support métallique selon plan |  | pcs | 5 | 1 | 5 | 0 | 0 | 5 | 0% | 0 | 0
[5 empty] | Panne 2''x6'' posée et boulonnée sur poteaux selon assemblage et plan |  | m1 | 16 | 1 | 16 | 0 | 0 | 16 | 0% | 0 | 0
[5 empty] | Panne 2''x4'' fixée contre mur pour supprot des chevrons |  | m1 | 16 | 1 | 16 | 0 | 0 | 16 | 0% | 0 | 0
[5 empty] | Chevrons 2''x4'' cloués et fixés avec éléments métalliques selon plans |  | m1 | 26 | 1 | 26 | 0 | 0 | 26 | 0% | 0 | 0
[5 empty] | Lattage en bois 2''/2'' pour support des tôles de couverture |  | m1 | 64 | 1 | 64 | 0 | 0 | 64 | 0% | 0 | 0
[5 empty] | Larmiers en bois 1''x8'' sur tour le pourtour de la toiture |  | m1 | 20 | 1 | 20 | 0 | 0 | 20 | 0% | 0 | 0
|  |  |  | B10200102 | Variante 2: Charpente métallique |  | Fft | 0 | 0 | 0 | 1 | 0 | 0 | 0% | 0 | 0
Ce prix rémunère au forfait l'achat des matériaux, le transport et la mise en œuvre de l'ossature métallique de la toiture et de la galerie selon plans de fabrication. Il inclut tous les éléments de fixation, contreventement et soudures etc. Il inclut aussi la peinture anticorosif pour tous les éléments. Sauf indication contraire, l'entrepreneur doit fournir tout les outils, l'équipement et le matériel nécessaires pour accomplir le travail. L'exécution y compris toutes sujétions nécessaires à une parfaite mise en oeuvre.
|  |  |  | B10200103 | Variante 3: En acier galvanisé léger |  | Fft | 0 | 0 | 0 | 1 | 0 | 0 | 0% | 0 | 0
Ce prix rémunère au forfait l'achat des matériaux, le transport et la mise en œuvre de l'ossature en acier galvanisé léger de la toiture et de la galerie selon détails ci-dessus. Il inclut tous les éléments de fixation tels que: plaques métalliques, boulons, écrous, barres de contreventement, soudures etc. Il inclut aussi la peinture anticorosif pour tous les éléments. Sauf indication contraire, l'entrepreneur doit fournir tout les outils, l'équipement et le matériel nécessaires pour accomplir le travail. L'exécution y compris toutes sujétions nécessaires à une parfaite mise en oeuvre.
| B20 ENVELOPPE EXTÉRIEURE | [10 empty] | 0 |  |  | 0 | 0
|  | B2010 MURS EXTÉRIEURS | [9 empty] | 0 |  |  | 0 | 0
|  |  | B201010 | Finition extérieure des murs extérieurs
|  |  |  | B20101001 | Crepissage |  | m² | 100.87 | 0 | 0 | 1 | 0 | 0 | 0% | 0 | 0
Ce prix rémunère au mètre carré l'achat des matériaux, le transport, la fabrication du mortier et la mise en oeuvre du crépissage. Sauf indication contraire, l'entrepreneur doit fournir tout les outils, l'équipement et le matériel nécessaires pour accomplir le travail. L'exécution y compris toutes sujétions nécessaires à une parfaite mise en oeuvre.
|  |  |  | B20101002 | Enduit |  | m² | 100.87 | 0 | 0 | 1 | 0 | 0 | 0% | 0 | 0
Ce prix rémunère au mètre carré l'achat des matériaux, le transport, la fabrication du mortier pour l'enduit et la mise en oeuvre. Sauf indication contraire, l'entrepreneur doit fournir tout les outils, l'équipement et le matériel nécessaires pour accomplir le travail. L'exécution y compris toutes sujétions nécessaires à une parfaite mise en oeuvre.
|  |  |  | B20101003 | Jointoiement |  | m² | 0 | 0 | 0 | 1 | 0 | 0 | 0% | 0 | 0
Ce prix rémunère au mètre carré l'achat des matériaux, le transport, la fabrication du mortier pour les joint et la mise en oeuvre. Sauf indication contraire, l'entrepreneur doit fournir tout les outils, l'équipement et le matériel nécessaires pour accomplir le travail. L'exécution y compris toutes sujétions nécessaires à une parfaite mise en oeuvre.
|  |  |  | B20101004 | Peinture |  | m² | 86.27 | 0 | 0 | 1 | 0 | 0 | 0% | 0 | 0
Ce prix rémunère au mètre carré l'achat de peintures selon les spécifications techniques, le transport, la préparation des surfaces et la mise en oeuvre. Sauf indication contraire, l'entrepreneur doit fournir tout les outils, l'équipement et le matériel nécessaires pour accomplir le travail. L'exécution y compris toutes sujétions nécessaires à une parfaite mise en oeuvre.
|  | B2020 FENÊTRES EXTÉRIEURES | [9 empty] | 0 |  |  | 0 | 0
|  |  | B202006 | Fenêtres
Ce prix rémunère à l’unité, la fourniture, le transport, la confection et la mise en place de fenêtres métalliques constituée de trois parties identiques. L'encadrement fixe sera fait de profilé de 1,1/2" x 1,1/2" x 1/16. La partie inférieure sera recouverte de tôles plates soudées sur le cadre alors que la partie supérieure sera réalisée avec des fenêtres à lames pivotantes métalliques. L'encadrement sera fixé par sept tiges d'ancrage scellées à la colle époxy. Les dimensions de ces fenêtres sont données sur les plans y compris le scellement, le bâtis, la peinture antirouille, le traitement contre l’oxydation et toutes autres sujétions de mise en œuvre. Sauf indication contraire, l'entrepreneur doit fournir tout les outils, l'équipement et le matériel nécessaires pour accomplir le travail. L'exécution y compris toutes sujétions nécessaires à une parfaite mise en oeuvre.
|  |  |  | B20200601 | Fenêtres type F1 - Dimension 255cmx287cm |  | un | 4 | 0 | 0 | 1 | 0 | 0 | 0% | 0 | 0
|  |  |  | B20200602 | Fenêtres type F2 - variante avec 1 partie ouvrante pour locaux administratif |  | un | 0 | 0 | 0 | 1 | 0 | 0 | 0% | 0 | 0
|  | B2030 PORTES EXTÉRIEURES | [9 empty] | 0 |  |  | 0 | 0
|  |  | B203001 | Portes des classes sous galerie
Ce prix rémunère à l’unité, la fourniture, le transport, la confection et la mise en place de portes-grillagées constituée de 2 parties fixes et 1 ouvrant, chacun avec partie central pleine en tôle plate et parties supérieures et inférieures fermée avec des barres équidistants (Voir les détails du plan). Il inclut le scellement, le bâtis, la peinture antirouille, le traitement contre l’oxydation, la peinture de finition en différentes couleurs (cadres + panneaux centraux) suivant les indications de la M.O. Sauf indication contraire, l'entrepreneur doit fournir tout les outils, l'équipement et le matériel nécessaires pour accomplir le travail. L'exécution y compris toutes sujétions nécessaires à une parfaite mise en oeuvre.
|  |  |  | B20300101 | Portes type P1 - Dimension 255cm x 287cm |  | un | 4 | 0 | 0 | 1 | 0 | 0 | 0% | 0 | 0
| B30 TOITURE | [10 empty] | 14 |  |  | 0 | 14
|  | B3010 COUVERTURE | [9 empty] | 14 |  |  | 0 | 14
|  |  | B301001 | Couverture en pente |  |  | m² | 133.2 | 0 | 0 | 1 | 0 | 0 | 0% | 0 | 0
Ce prix rémunère au mètre carré la fourniture et montage des tôles selon les plans d'exécution et de détails; y compris la pose des toles faitiêres 8'(16"x96") du même matériau que les tôles ainsi que tous les éléments de fixation. Sauf indication contraire, l'entrepreneur doit fournir tout les outils, l'équipement et le matériel nécessaires pour accomplir le travail. L'exécution y compris toutes sujétions nécessaires à une parfaite mise en oeuvre.
|  |  | B301003 | Isolation de toiture
Ce prix rémunère au mètre carré l'achat, le transport et l'installation des differents types d'isolants qui seront soit incorporés aux tôles, soit posés sur la sous-couverture en plywood selon choix de charpente et selon specifications. Sauf indication contraire, l'entrepreneur doit fournir tout les outils, l'équipement et le matériel nécessaires pour accomplir le travail. L'exécution y compris toutes sujétions nécessaires à une parfaite mise en oeuvre.
|  |  |  | B30100301 | Film d'isolant |  | m² | 133.2 | 0 | 0 | 1 | 0 | 0 | 0% | 0 | 0
|  |  | B301005 | Gouttières et descentes de toit
Ce prix rémunère au mètre linéaire la fourniture et installation des goutières et des descentes de toit en tôles galvanisées. Sauf indication contraire, l'entrepreneur doit fournir tout les outils, l'équipement et le matériel nécessaires pour accomplir le travail. L'exécution y compris toutes sujétions nécessaires à une parfaite mise en oeuvre.
|  |  |  | B30100501 | Goutières |  | ml | 36.2 | 0 | 0 | 1 | 0 | 0 | 0% | 0 | 0
|  |  |  | B30100502 | Falshing sur les revers des toitures |  | ml | 14 | 1 | 14 | 1 | 14 | 14 | 0% | 0 | 14
|  |  |  | B30100502 | Descentes de toit |  | ml | 18.42 | 0 | 0 | 1 | 0 | 0 | 0% | 0 | 0
C AMÉNAGEMENT INTÉRIEUR | [11 empty] | 0 |  |  | 0 | 0
| C10 CONSTRUCTION INTÉRIEURE | [10 empty] | 0 |  |  | 0 | 0
|  | C1030 ACCESSOIRES INTÉGRÉS | [9 empty] | 0 |  |  | 0 | 0
|  |  | C103003 | Parois murale, étagère, armoire et tableau noir |  |  | un | 2 | 0 | 0 | 1 | 0 | 0 | 0% | 0 | 0
Ce prix rémunère au forfait la fourniture et pose de parois murale intérieur selon détail Nr xxxx Avec deux parties latérales avec étagères et armoires et une partie centrale pour tableau d'école sur toute la hauteur de la parois. Armoires avec serrures et poignées et trois paumelles sur les ouvrants. Etagères et portes avec alèse en bois dur sur la périphérie. Porte craies et éponge à 72 cm du sol en profilé aluminium. Plywood selon plans : 3/4 = 19mm; 1/2 = 12mm. Type 1; Dimensions : 6.56 x 264 cm. Sauf indication contraire, l'entrepreneur doit fournir tout les outils, l'équipement et le matériel nécessaires pour accomplir le travail. L'exécution y compris toutes sujétions nécessaires à une parfaite mise en oeuvre.
|  |  | C103004 | Signalisations et identifications
|  |  |  | C10300401 | Panneaux d'affichages |  | un | 4 | 0 | 0 | 1 | 0 | 0 | 0% | 0 | 0
Ce prix rémunère à l’unité, la fourniture, le transport, la confection et la mise en place de panneaux d'affichages en matériau tendre type liège, dim 120 x 120 cm. Sauf indication contraire, l'entrepreneur doit fournir tout les outils, l'équipement et le matériel nécessaires pour accomplir le travail. L'exécution y compris toutes sujétions nécessaires à une parfaite mise en oeuvre.
|  |  |  | C10300402 | Identification des salles de classes |  | un | 2 | 0 | 0 | 1 | 0 | 0 | 0% | 0 | 0
Ce prix rémunère à l’unité, les matériaux et la maind'oeuvre pour le marquage des classes en lettres de 10 cm; moyenne 6 lettres ou chiffre par marquage. Sauf indication contraire, l'entrepreneur doit fournir tout les outils, l'équipement et le matériel nécessaires pour accomplir le travail. L'exécution y compris toutes sujétions nécessaires à une parfaite mise en oeuvre.
|  |  | C103006 | Comptoirs, armoires et ébénisterie
|  |  |  | C10300601 | Lisse en bois |  | un | 2 | 0 | 0 | 1 | 0 | 0 | 0% | 0 | 0
Ce prix rémunère à l’unité la fourniture et pose de lisses en bois de 8cm de large, 150cm de long et de 1.5cm d'epaisseur placées à une hauteur de 210cm du sol pour suspendre des documents. Sauf indication contraire, l'entrepreneur doit fournir tout les outils, l'équipement et le matériel nécessaires pour accomplir le travail. L'exécution y compris toutes sujétions nécessaires à une parfaite mise en oeuvre.
| C30 FINITIONS INTÉRIEURES | [10 empty] | 0 |  |  | 0 | 0
|  | C3010 FINITIONS DES MURS | [9 empty] | 0 |  |  | 0 | 0
|  |  | C301001 | Finition intérieure des murs extérieurs
|  |  |  | C30100101 | Crepissage |  | m² | 155.56 | 0 | 0 | 1 | 0 | 0 | 0% | 0 | 0
Ce prix rémunère au mètre carré l'achat des matériaux, le transport, la fabrication du mortier et la mise en oeuvre du crépissage. Sauf indication contraire, l'entrepreneur doit fournir tout les outils, l'équipement et le matériel nécessaires pour accomplir le travail. L'exécution y compris toutes sujétions nécessaires à une parfaite mise en oeuvre.
|  |  |  | C30100102 | Enduit |  | m² | 155.56 | 0 | 0 | 1 | 0 | 0 | 0% | 0 | 0
Ce prix rémunère au mètre carré l'achat des matériaux, le transport, la fabrication du mortier pour l'enduit et la mise en oeuvre. Sauf indication contraire, l'entrepreneur doit fournir tout les outils, l'équipement et le matériel nécessaires pour accomplir le travail. L'exécution y compris toutes sujétions nécessaires à une parfaite mise en oeuvre.
|  |  |  | C30100103 | Jointoiement |  | m² | 0 | 0 | 0 | 1 | 0 | 0 | 0% | 0 | 0
Ce prix rémunère au mètre carré l'achat des matériaux, le transport, la fabrication du mortier pour les joint et la mise en oeuvre. Sauf indication contraire, l'entrepreneur doit fournir tout les outils, l'équipement et le matériel nécessaires pour accomplir le travail. L'exécution y compris toutes sujétions nécessaires à une parfaite mise en oeuvre.
|  |  |  | C30100104 | Céramique |  | m² | 0 | 0 | 0 | 1 | 0 | 0 | 0% | 0 | 0
Ce prix rémunère au mètre carré l'achat, le transport, la mise en oeuvre des céramiques et toutes autres composantes et dispositifs necessaire à la pose sur les murs . Sauf indication contraire, l'entrepreneur doit fournir tout les outils, l'équipement et le matériel nécessaires pour accomplir le travail. L'exécution y compris toutes sujétions nécessaires à une parfaite mise en oeuvre.
|  |  |  | C30100105 | Peinture |  | m² | 86.27 | 0 | 0 | 1 | 0 | 0 | 0% | 0 | 0
Ce prix rémunère au mètre carré l'achat de peintures selon les spécifications techniques, le transport, la préparation des surfaces et la mise en oeuvre. Sauf indication contraire, l'entrepreneur doit fournir tout les outils, l'équipement et le matériel nécessaires pour accomplir le travail. L'exécution y compris toutes sujétions nécessaires à une parfaite mise en oeuvre.
|  |  | C301002 | Finition des murs intérieurs
|  |  |  | C30100201 | Crepissage |  | m² | 155.56 | 0 | 0 | 1 | 0 | 0 | 0% | 0 | 0
Ce prix rémunère au mètre carré l'achat des matériaux, le transport, la fabrication du mortier et la mise en oeuvre du crépissage. Sauf indication contraire, l'entrepreneur doit fournir tout les outils, l'équipement et le matériel nécessaires pour accomplir le travail. L'exécution y compris toutes sujétions nécessaires à une parfaite mise en oeuvre.
|  |  |  | C30100202 | Enduit |  | m² | 155.56 | 0 | 0 | 1 | 0 | 0 | 0% | 0 | 0
Ce prix rémunère au mètre carré l'achat des matériaux, le transport, la fabrication du mortier pour l'enduit et la mise en oeuvre. Sauf indication contraire, l'entrepreneur doit fournir tout les outils, l'équipement et le matériel nécessaires pour accomplir le travail. L'exécution y compris toutes sujétions nécessaires à une parfaite mise en oeuvre.
|  |  |  | C30100203 | Jointoiement |  | m² | 0 | 0 | 0 | 1 | 0 | 0 | 0% | 0 | 0
Ce prix rémunère au mètre carré l'achat des matériaux, le transport, la fabrication du mortier pour les joint et la mise en oeuvre. Sauf indication contraire, l'entrepreneur doit fournir tout les outils, l'équipement et le matériel nécessaires pour accomplir le travail. L'exécution y compris toutes sujétions nécessaires à une parfaite mise en oeuvre.
|  |  |  | C30100204 | Céramique |  | m² |  | 0 | 0 | 1 | 0 | 0 | 0% | 0 | 0
Ce prix rémunère au mètre carré l'achat, le transport, la mise en oeuvre des céramiques et toutes autres composantes et dispositifs necessaire à la pose sur les murs . Sauf indication contraire, l'entrepreneur doit fournir tout les outils, l'équipement et le matériel nécessaires pour accomplir le travail. L'exécution y compris toutes sujétions nécessaires à une parfaite mise en oeuvre.
|  |  |  | C30100205 | Peinture |  | m² | 256.43 | 0 | 0 | 1 | 0 | 0 | 0% | 0 | 0
Ce prix rémunère au mètre carré l'achat de peintures selon les spécifications techniques, le transport, la préparation des surfaces et la mise en oeuvre. Sauf indication contraire, l'entrepreneur doit fournir tout les outils, l'équipement et le matériel nécessaires pour accomplir le travail. L'exécution y compris toutes sujétions nécessaires à une parfaite mise en oeuvre.
|  | C3020 FINITIONS DE PLANCHERS | [9 empty] | 0 |  |  | 0 | 0
|  |  | C302001 | Préparation des surfaces |  |  | m² |  | 0 | 0 | 1 | 0 | 0 | 0% | 0 | 0
Ce prix rémunère au mètre carré l'achat de matériaux, le transport et tout autres dispositifs necessaire à la preparation des surfaces avant la pose des ceramiques. Sauf indication contraire, l'entrepreneur doit fournir tout les outils, l'équipement et le matériel nécessaires pour accomplir le travail. L'exécution y compris toutes sujétions nécessaires à une parfaite mise en oeuvre.
|  |  | C302002 | Planchers de céramique, pierre, terrazzo
|  |  |  | C30200201 | Céramique |  | m² | 92.4 | 0 | 0 | 1 | 0 | 0 | 0% | 0 | 0
Ce prix rémunère au mètre carré l'achat, le transport, la mise en oeuvre des céramiques et toutes autres composantes et dispositifs necessaire à la pose . Sauf indication contraire, l'entrepreneur doit fournir tout les outils, l'équipement et le matériel nécessaires pour accomplir le travail. L'exécution y compris toutes sujétions nécessaires à une parfaite mise en oeuvre.
|  |  | C302099 | Autres types de finition et de finis de plancher
|  |  |  | C30209901 | Cirage dalle |  | m² |  | 0 | 0 | 1 | 0 | 0 | 0% | 0 | 0
Ce prix rémunère au mètre carré l'achat, le transport des matériaux et l'exécution des travaux de cirage de la dalle de parquet. Sauf indication contraire, l'entrepreneur doit fournir tout les outils, l'équipement et le matériel nécessaires pour accomplir le travail. L'exécution y compris toutes sujétions nécessaires à une parfaite mise en oeuvre.
[5 empty] | Cirage dalle de parquet |  | m² |  | 0 | 0 | 1 | 0 | 0 | 0% | 0 | 0
|  |  |  | C30209905 | Planchers en adoquins |  | m² |  | 0 | 0 | 1 | 0 | 0 | 0% | 0 | 0
Ce prix rémunère au mètre carré l'achat, le transport des matériaux et l'exécution des travaux de mise en oeuvre des espaces en adoquins. Sauf indication contraire, l'entrepreneur doit fournir tout les outils, l'équipement et le matériel nécessaires pour accomplir le travail. L'exécution y compris toutes sujétions nécessaires à une parfaite mise en oeuvre.
|  | C3030 FINITIONS DE PLAFONDS | [9 empty] | 0 |  |  | 0 | 0
|  |  | C303004 | Plafonds suspendus
|  |  |  | C30300401 | Faux plafond |  | m² | 0 | 0 | 0 | 1 | 0 | 0 | 0% | 0 | 0
Ce prix rémunère au mètre carré l'achat des matériaux, le transport et la mise en place des faux plafond selon les specifications. Sauf indication contraire, l'entrepreneur doit fournir tout les outils, l'équipement et le matériel nécessaires pour accomplir le travail. L'exécution y compris toutes sujétions nécessaires à une parfaite mise en oeuvre.
|  |  | C303005 | Peinture et vernis
|  |  |  | C30300504 | Peinture plafond Toiture |  | m² | 0 | 0 | 0 | 1 | 0 | 0 | 0% | 0 | 0
Ce prix rémunère au mètre carré l'achat de peintures selon les spécifications techniques, le transport, la préparation des surfaces et la mise en oeuvre pour le plafond de toit. Sauf indication contraire, l'entrepreneur doit fournir tout les outils, l'équipement et le matériel nécessaires pour accomplir le travail. L'exécution y compris toutes sujétions nécessaires à une parfaite mise en oeuvre.
D SERVICES | [11 empty] | 0 |  |  | 0 | 0
| D50 ÉLECTRICITÉ | [10 empty] | 0 |  |  | 0 | 0
|  | D5010 SERVICE ET DISTRIBUTION ÉLECTRIQUE | [9 empty] | 0 |  |  | 0 | 0
|  |  | D501003 | Panneaux de distribution
Ce prix rémunère à l'unité l'achat, le transport et l'nstallation des tableaux de distribution. Il inclut tuyauterie, filerie et tout autre dispositif necessaire à l'installation. Sauf indication contraire, l'entrepreneur doit fournir tout les outils, l'équipement et le matériel nécessaires pour accomplir le travail. L'exécution y compris toutes sujétions nécessaires à une parfaite mise en oeuvre.
|  |  |  | D50100301 | Panneau TPE GE TL12340, 240 V, 2p, 40 A, 3 fils avec ses disjoncteurs |  | un | 1 | 0 | 0 | 1 | 0 | 0 | 0% | 0 | 0
|  | D5020 ÉCLAIRAGE ET DISTRIBUTION SECONDAIRE | [9 empty] | 0 | 0 | 0% | 0 | 0
|  |  | D502001 | Câblage et dispositif de filerie |  |  | Fft | 1 | 0 | 0 | 1 | 0 | 0 | 0% | 0 | 0
Ce prix rémunère au forfait l'achat, le transport et l'nstallation des tuyaux et accessoires EMT et des cables de calibre #12. Il inclut les conduits de reserves souterraines en PVC HI 1Po et tout autre dispositif necessaire à l'installation. Sauf indication contraire, l'entrepreneur doit fournir tout les outils, l'équipement et le matériel nécessaires pour accomplir le travail. L'exécution y compris toutes sujétions nécessaires à une parfaite mise en oeuvre.
|  |  | D502002 | Appareils d'éclairage
Ce prix rémunère à l'unité l'achat, le transport et l'nstallation des appareils constituant le système d'éclairage. Il inclut tout autre dispositif necessaire à l'installation. Sauf indication contraire, l'entrepreneur doit fournir tout les outils, l'équipement et le matériel nécessaires pour accomplir le travail. L'exécution y compris toutes sujétions nécessaires à une parfaite mise en oeuvre.
|  |  |  | D50200201 | Lampes type A fluo double - Lithonia Lighting 2'x4', 2VT8 2 32 ADP MVOLT MVIS |  | un |  | 0 | 0 | 1 | 0 | 0 | 0% | 0 | 0
|  |  |  | D50200202 | Interrupteur de sécurité avec fusible GE TG3222, 60 A, 2p, 240 V, 3 fils, NEMA 1 |  | un |  | 0 | 0 | 1 | 0 | 0 | 0% | 0 | 0
|  |  | D502003 | Éclairage extérieur (fixé à l'immeuble)
Ce prix rémunère à l'unité l'achat, le transport et l'nstallation des appareils constituant le système d'éclairage extérieur au batiment. Il inclut tout autre dispositif necessaire à l'installation. Sauf indication contraire, l'entrepreneur doit fournir tout les outils, l'équipement et le matériel nécessaires pour accomplir le travail. L'exécution y compris toutes sujétions nécessaires à une parfaite mise en oeuvre.
|  |  |  | D50200301 | Lampes type B, Appliques extérieures étanches - Sea Gull Lighting 89806BLE-12 |  | un |  | 0 | 0 | 1 | 0 | 0 | 0% | 0 | 0
|  |  |  | D50200302 | Interrupteurs, 110V, 15A ("Hubbel", "Leviton" ou equivalent) |  | un |  | 0 | 0 | 1 | 0 | 0 | 0% | 0 | 0
|  |  | D502099 | Autres appareils
Ce prix rémunère à l'unité l'achat, le transport et l'nstallation des prises. Il inclut tout autre dispositif necessaire à l'installation. Sauf indication contraire, l'entrepreneur doit fournir tout les outils, l'équipement et le matériel nécessaires pour accomplir le travail. L'exécution y compris toutes sujétions nécessaires à une parfaite mise en oeuvre.
|  |  |  | D50209901 | Prises duplex 110V, 15A ("Hubbel", "Leviton" ou equivalent) |  | un |  | 0 | 0 | 1 | 0 | 0 | 0% | 0 | 0
|  | D5090 AUTRES SYSTÈMES ÉLECTRIQUES | [9 empty] | 0 |  |  | 0 | 0
|  |  | D509003 | Mise à la terre |  |  | Fft | 1 | 0 | 0 | 1 | 0 | 0 | 0% | 0 | 0
Ce prix rémunère au forfait l'achat, le transport et l'nstallation du système de mise à la terre. Il inclut tout autre dispositif necessaire à l'installation. Sauf indication contraire, l'entrepreneur doit fournir tout les outils, l'équipement et le matériel nécessaires pour accomplir le travail. L'exécution y compris toutes sujétions nécessaires à une parfaite mise en oeuvre.
[6 empty] | TOTAL DEVIS | [5 empty] | 0 | TOTAL EXECUTE |  | 0 | 0
Note on N3: GCL1023: Ajouter le nombre de batiment de ce type.
Note on J49: Ubertini, Christian Mario: Remplir ici si les poteaux de la galerie sont prévus en bois (voir type de toiture plus bas)
Note on J91: GCL1023: Remplir si l'on choisit de réaliser des joints pour les murs de maconnerie.
Note on J99: Ubertini, Christian Mario: Ajouter si nécessaire
Note on J136: GCL1023: Remplir si l'on choisit de réaliser des joints pour les murs de maconnerie.
Note on J138: GCL1023: Remplir s'il y a des murs qui ont des céramiques.
Note on J147: GCL1023: Remplir si l'on choisit de réaliser des joints pour les murs de maconnerie.
Note on J149: GCL1023: Remplir s'il y a des murs qui ont des céramiques.
Note on J167: GCL1023: Remplir s'il y a des faux plafonds
Note on J170: GCL1023: Remplir s'il y a des dalles en béton

## 6-SAN_1 BLOC FILLES
(INSERER LE NUMERO ET LE TITRE DU PROJET (XXXXX)) | [10 empty] | Devise: | HTG | RAPPORT D'AVANCEMENT ET METRES REELS POUR ETABLISSEMENT PAIEMENTS
6 - MODULE SAN_1 (FOSSE SECHE ALTERNEE) BLOC FILLES | [10 empty] | Nbr de batiment: | 1 | NUMERO 1 du 00/00/2020
1 | 2 | 3 | 4 | 5 | DÉFINITIONS |  | UNITÉ | QTÉ par BATIMENT | Nbr DE BATIMENT | QTÉ TOTALE | PRIX UNITAIRE | PRIX TOTAL | Quantité exécutée | Poucentanage D'avancement | Montant travaux exécutés | Solde | Reamrques
A INFRASTRUCTURE | [11 empty] | 204.921 |  |  | 0 | 204.921
| A10 FONDATIONS | [10 empty] | 169.941 |  |  | 0 | 169.941
|  | A1010 FONDATION STANDARD | [9 empty] | 58.391 |  |  | 0 | 58.391
|  |  | A101001 | Murs de fondations
|  |  |  | A10100101 | Chainages verticaux |  | m³ | 2.47 | 1 | 2.47 | 1 | 2.47 | 2.47 | 0% | 0 | 2.47
Ce prix rémunère au mètre cube l'achat des matériaux, le transport et la mise en œuvre du béton indiqué pour les chainages verticaux. Ils incluent les coffrages (bois, métallique), les armatures, les dispositifs de mise en œuvre (vibrateurs…) ainsi que tous les essais éventuels. Sauf indication contraire, l'entrepreneur doit fournir tout les outils, l'équipement et le matériel nécessaires pour accomplir le travail. L'exécution y compris toutes sujétions nécessaires à une parfaite mise en oeuvre.
|  |  |  | A10100102 | Murs extérieurs en maconnerie de bloc armes (blocs de 200mm) |  | m² | 50.16 | 1 | 50.16 | 1 | 50.16 | 50.16 | 0% | 0 | 50.16
Ce prix rémunère au mètre carré l'achat des matériaux, le transport, la fabrication du mortier comme indiqué dans les préscriptions techniques ainsi que la mise en oeuvre de la maconnerie. Ils incluent les barres d'acier, le coulis ainsi que tous les essais éventuels. Sauf indication contraire, l'entrepreneur doit fournir tout les outils, l'équipement et le matériel nécessaires pour accomplir le travail. L'exécution y compris toutes sujétions nécessaires à une parfaite mise en oeuvre.
|  |  |  | A10100103 | Murs en maçonnerie de roche |  | m³ | 1.46 | 1 | 1.46 | 1 | 1.46 | 1.46 | 0% | 0 | 1.46
Ce prix rémunère au mètre cube l'achat des matériaux, le transport, la fabrication du mortier et la mise en oeuvre de la maconnerie. Ils incluent tous les essais éventuels. Sauf indication contraire, l'entrepreneur doit fournir tout les outils, l'équipement et le matériel nécessaires pour accomplir le travail. L'exécution y compris toutes sujétions nécessaires à une parfaite mise en oeuvre.
|  |  | A101003 | Semelles isolees et socles
|  |  |  | A10100301 | Fouilles sous les semelles |  | m³ | 1.87 | 1 | 1.87 | 1 | 1.87 | 1.87 | 0% | 0 | 1.87
Ce prix rémunère au mètre cube les opérations de fouilles pour les semelles isolees et les longrines. il inclut le chargement des matériaux issus de ces opérations, leur transport hors site si necessaire ainsi que leur déchargement et leur réglage sur une aire préposée à cet effet et réglementée par la Mairie. Il vaut également pour la pose et dépose des blindages, étais, étrésillons, épuisements, s'il y a lieu, location de pompes.Sauf indication contraire, l'entrepreneur doit fournir tout les outils, l'équipement et le matériel nécessaires pour accomplir le travail. L'exécution y compris toutes sujétions nécessaires à une parfaite mise en oeuvre.
|  |  |  | A10100302 | Béton de propreté (Q150) de 5cm |  | m³ | 0.081 | 1 | 0.081 | 1 | 0.081 | 0.081 | 0% | 0 | 0.081
Ce prix rémunère au mètre cube l'achat des matériaux, le transport et la mise en œuvre du béton de propreté de 5cm d'épaisseur. Sauf indication contraire, l'entrepreneur doit fournir tout les outils, l'équipement et le matériel nécessaires pour accomplir le travail. L'exécution y compris toutes sujétions nécessaires à une parfaite mise en oeuvre.
|  |  |  | A10100303 | Beton structurelle (Q350) |  | m³ | 0.65 | 1 | 0.65 | 1 | 0.65 | 0.65 | 0% | 0 | 0.65
Ce prix rémunère au mètre cube l'achat des matérieaux, le transport et la mise en œuvre du béton indiqué pour le radier. Ils incluent les coffrages (bois), les armatures, les dispositifs de mise en œuvre (vibrateurs…) ainsi que tous les essais éventuels. Sauf indication contraire, l'entrepreneur doit fournir tout les outils, l'équipement et le matériel nécessaires pour accomplir le travail. L'exécution y compris toutes sujétions nécessaires à une parfaite mise en oeuvre.
|  |  | A101009 | Poutres au sol
|  |  |  | A10100901 | Chainages inférieurs |  | m³ | 1.7 | 1 | 1.7 | 1 | 1.7 | 1.7 | 0% | 0 | 1.7
Ce prix rémunère au mètre cube l'achat des matériaux, le transport et la mise en œuvre du béton indiqué pour les chainages inférieurs ( Niveau dalle de parquet). Ils incluent les coffrages (bois, métallique), les armatures et tous les dispositifs de mise en œuvre (vibrateurs…). Sauf indication contraire, l'entrepreneur doit fournir tout les outils, l'équipement et le matériel nécessaires pour accomplir le travail. L'exécution y compris toutes sujétions nécessaires à une parfaite mise en oeuvre.
|  | A1020 FONDATION SPECIALES | [9 empty] | 92.69 |  |  | 0 | 92.69
|  |  | A102006 | Radier
|  |  |  | A10200601 | Fouilles sous le radier |  | m³ | 78.8 | 1 | 78.8 | 1 | 78.8 | 78.8 | 0% | 0 | 78.8
Ce prix rémunère au mètre cube les opérations de fouilles pour le radier et remblayage suite a l'erection des murs. il inclut le chargement des matériaux issus de ces opérations, leur transport hors site si necessaire ainsi que leur déchargement et leur réglage sur une aire préposée à cet effet et réglementée par la Mairie. Il vaut également pour la pose et dépose des blindages, étais, étrésillons, épuisements, s'il y a lieu, location de pompes.Sauf indication contraire, l'entrepreneur doit fournir tout les outils, l'équipement et le matériel nécessaires pour accomplir le travail. L'exécution y compris toutes sujétions nécessaires à une parfaite mise en oeuvre.
|  |  |  | A10200602 | Béton de propreté (Q150) de 5cm sous le radier |  | m³ | 1.5 | 1 | 1.5 | 1 | 1.5 | 1.5 | 0% | 0 | 1.5
Ce prix rémunère au mètre cube l'achat des matériaux, le transport et la mise en œuvre du béton de propreté de 5cm d'épaisseur. Sauf indication contraire, l'entrepreneur doit fournir tout les outils, l'équipement et le matériel nécessaires pour accomplir le travail. L'exécution y compris toutes sujétions nécessaires à une parfaite mise en oeuvre.
|  |  |  | A10200603 | Beton structurelle (Q350) du radier |  | m³ | 6.7 | 1 | 6.7 | 1 | 6.7 | 6.7 | 0% | 0 | 6.7
Ce prix rémunère au mètre cube l'achat des matérieaux, le transport et la mise en œuvre du béton indiqué pour le radier. Ils incluent les coffrages (bois), les armatures, les dispositifs de mise en œuvre (vibrateurs…) ainsi que tous les essais éventuels. Sauf indication contraire, l'entrepreneur doit fournir tout les outils, l'équipement et le matériel nécessaires pour accomplir le travail. L'exécution y compris toutes sujétions nécessaires à une parfaite mise en oeuvre.
|  |  | A102008 | Poutres libages
|  |  |  | A10200801 | Fouilles sous les poutres |  | m³ | 4.36 | 1 | 4.36 | 1 | 4.36 | 4.36 | 0% | 0 | 4.36
Ce prix rémunère au mètre cube les opérations de fouilles pour le radier et remblayage suite a l'erection des murs. il inclut le chargement des matériaux issus de ces opérations, leur transport hors site si necessaire ainsi que leur déchargement et leur réglage sur une aire préposée à cet effet et réglementée par la Mairie. Il vaut également pour la pose et dépose des blindages, étais, étrésillons, épuisements, s'il y a lieu, location de pompes.Sauf indication contraire, l'entrepreneur doit fournir tout les outils, l'équipement et le matériel nécessaires pour accomplir le travail. L'exécution y compris toutes sujétions nécessaires à une parfaite mise en oeuvre.
|  |  |  | A10200802 | Béton de propreté (Q150) de 5cm |  | m³ | 0.23 | 1 | 0.23 | 1 | 0.23 | 0.23 | 0% | 0 | 0.23
Ce prix rémunère au mètre cube l'achat des matériaux, le transport et la mise en œuvre du béton de propreté de 5cm d'épaisseur. Sauf indication contraire, l'entrepreneur doit fournir tout les outils, l'équipement et le matériel nécessaires pour accomplir le travail. L'exécution y compris toutes sujétions nécessaires à une parfaite mise en oeuvre.
|  |  |  | A10200803 | Beton structurelle (Q350) |  | m³ | 1.1 | 1 | 1.1 | 1 | 1.1 | 1.1 | 0% | 0 | 1.1
Ce prix rémunère au mètre cube l'achat des matérieaux, le transport et la mise en œuvre du béton indiqué pour le radier. Ils incluent les coffrages (bois), les armatures, les dispositifs de mise en œuvre (vibrateurs…) ainsi que tous les essais éventuels. Sauf indication contraire, l'entrepreneur doit fournir tout les outils, l'équipement et le matériel nécessaires pour accomplir le travail. L'exécution y compris toutes sujétions nécessaires à une parfaite mise en oeuvre.
|  | A1030 DALLE INFÉRIEURE | [9 empty] | 18.86 |  |  | 0 | 18.86
|  |  | A103001 | Dalle sur sol standard |  |  | m³ | 5.06 | 1 | 5.06 | 1 | 5.06 | 5.06 | 0% | 0 | 5.06
Ce prix rémunère au mètre cube l'achat des matérieaux, le transport et la mise en œuvre du béton indiqué pour la dalle de parquet. Ils incluent les coffrages des cotés, les armatures, les dispositifs de mise en œuvre (vibrateurs…) ainsi que tous les essais éventuels. Sauf indication contraire, l'entrepreneur doit fournir tout les outils, l'équipement et le matériel nécessaires pour accomplir le travail. L'exécution y compris toutes sujétions nécessaires à une parfaite mise en oeuvre.
|  |  |  | A10300101 | Remlayage et Compactage |  | m³ | 6.62 | 1 | 6.62 | 1 | 6.62 | 6.62 | 0% | 0 | 6.62
Ce prix rémunère au mètre cube l'achat, le transport, la mise en place et le compactage de remblais autour des murs de fondation. Sauf indication contraire, l'entrepreneur doit fournir tout les outils, l'équipement et le matériel nécessaires pour accomplir le travail. L'exécution y compris toutes sujétions nécessaires à une parfaite mise en oeuvre.
|  |  | A103002 | Pavage (adoquin) a l'entrée |  |  | m² | 5.98 | 1 | 5.98 | 1 | 5.98 | 5.98 | 0% | 0 | 5.98
Ce prix rémunère au mètre cube l'achat des matérieaux, le transport et la mise en place du pavage comme indique sur les plans. L'exécution y compris toutes sujétions nécessaires à une parfaite mise en oeuvre.
|  |  |  | A10300201 | Remlayage et Compactage |  | m³ | 0.9 | 1 | 0.9 | 1 | 0.9 | 0.9 | 0% | 0 | 0.9
Ce prix rémunère au mètre cube l'achat, le transport, la mise en place et le compactage de remblais sous le pavage a l'entree. Sauf indication contraire, l'entrepreneur doit fournir tout les outils, l'équipement et le matériel nécessaires pour accomplir le travail. L'exécution y compris toutes sujétions nécessaires à une parfaite mise en oeuvre.
|  |  |  | A10300202 | Couche de sable (5cm) |  | m³ | 0.3 | 1 | 0.3 | 1 | 0.3 | 0.3 | 0% | 0 | 0.3
Ce prix rémunère au mètre cube l'achat, le transport, la mise en place d'une couche de sable de 5cm sous la dalle de parquet. Sauf indication contraire, l'entrepreneur doit fournir tout les outils, l'équipement et le matériel nécessaires pour accomplir le travail. L'exécution y compris toutes sujétions nécessaires à une parfaite mise en oeuvre.
| A20 MURS DES SURFACES FERMEES | [10 empty] | 34.98 |  |  | 0 | 34.98
|  | A2010 MURS DES SURFACES FERMEES | [9 empty] | 34.98 |  |  | 0 | 34.98
|  |  | A201001 | Murs de separation des fosses
|  |  |  | A20100101 | Murs intérieurs en maconnerie de bloc (blocs de 200mm) |  | m² | 14.74 | 1 | 14.74 | 1 | 14.74 | 14.74 | 0% | 0 | 14.74
Ce prix rémunère au mètre carré l'achat des matériaux, le transport, la fabrication du mortier comme indiqué dans les préscriptions techniques ainsi que la mise en oeuvre de la maconnerie. Ils incluent les barres d'acier, le coulis ainsi que tous les essais éventuels. Sauf indication contraire, l'entrepreneur doit fournir tout les outils, l'équipement et le matériel nécessaires pour accomplir le travail. L'exécution y compris toutes sujétions nécessaires à une parfaite mise en oeuvre.
|  |  |  | A20100102 | Murs interieurs en maconnerie de bloc (blocs de 150mm) |  | m² | 20.24 | 1 | 20.24 | 1 | 20.24 | 20.24 | 0% | 0 | 20.24
Ce prix rémunère au mètre carré l'achat des matériaux, le transport, la fabrication du mortier comme indiqué dans les préscriptions techniques ainsi que la mise en oeuvre de la maconnerie. Ils incluent les barres d'acier, le coulis ainsi que tous les essais éventuels. Sauf indication contraire, l'entrepreneur doit fournir tout les outils, l'équipement et le matériel nécessaires pour accomplir le travail. L'exécution y compris toutes sujétions nécessaires à une parfaite mise en oeuvre.
B SUPERSTRUCTURE ET ENVELOPPE | [11 empty] | 4.65 |  |  | 0 | 4.65
| B10 SUPERSTRUCTURE | [10 empty] | 4.65 |  |  | 0 | 4.65
|  | B1010 CONSTRUCTION DE L'ETAGE | [9 empty] | 4.65 |  |  | 0 | 4.65
|  |  | B101001 | Structure de plancher
|  |  |  | B10100101 | Chainages verticaux |  | m³ | 2.47 | 1 | 2.47 | 1 | 2.47 | 2.47 | 0% | 0 | 2.47
Ce prix rémunère au mètre cube l'achat des matériaux, le transport et la mise en œuvre du béton indiqué pour les chainages verticaux. Ils incluent les coffrages (bois, métallique), les armatures, les dispositifs de mise en œuvre (vibrateurs…) ainsi que tous les essais éventuels. Sauf indication contraire, l'entrepreneur doit fournir tout les outils, l'équipement et le matériel nécessaires pour accomplir le travail. L'exécution y compris toutes sujétions nécessaires à une parfaite mise en oeuvre.
|  |  |  | B10100102 | Chainages horizontaux |  | m³ | 2.18 | 1 | 2.18 | 1 | 2.18 | 2.18 | 0% | 0 | 2.18
Ce prix rémunère au mètre cube l'achat des matériaux, le transport et la mise en œuvre du béton indiqué pour les chainages horizontaux intermediaires et supérieurs. Ils incluent les coffrages (bois, métallique), les armatures, les dispositifs de mise en œuvre (vibrateurs…) ainsi que tous les essais éventuels. Sauf indication contraire, l'entrepreneur doit fournir tout les outils, l'équipement et le matériel nécessaires pour accomplir le travail. L'exécution y compris toutes sujétions nécessaires à une parfaite mise en oeuvre.
|  |  | B101005 | Rampes et escaliers extérieurs, sortie d'urgence
|  |  |  | B10100501 | Rampes en adoquin |  | m² | 0 | 1 | 0 | 1 | 0 | 0 | 0% | 0 | 0
Ce prix rémunère au mètre cube l'achat des matériaux, le transport et la mise en œuvre du béton indiqué pour les escaliers. Ils incluent les coffrages (bois, métallique), les armatures, les dispositifs de mise en œuvre (vibrateurs…) ainsi que tous les essais éventuels. Sauf indication contraire, l'entrepreneur doit fournir tout les outils, l'équipement et le matériel nécessaires pour accomplir le travail. L'exécution y compris toutes sujétions nécessaires à une parfaite mise en oeuvre.
|  | B1020 CONSTRUCTION DE TOITURE | [9 empty] | 0 |  |  | 0 | 0
|  |  | B102001 | Structure de la toiture
|  |  |  | B10200101 | Ossatures en bois |  | Fft | 0 | 1 | 0 | 1 | 0 | 0 | 0% | 0 | 0
Ce prix rémunère au forfait l'achat des matériaux, le transport et la mise en œuvre de l'ossature en bois de la toiture. Il inclut tous les éléments de fixation des fermes tels: plaques métalliques, tiges filetées, écrous, barres de contreventement etc. et échantignolles de soutien des pannes une ferme sur deux.Tous les bois devront être traités avec un produit agrée. Sauf indication contraire, l'entrepreneur doit fournir tout les outils, l'équipement et le matériel nécessaires pour accomplir le travail. L'exécution y compris toutes sujétions nécessaires à une parfaite mise en oeuvre.
|  |  |  | B10200101 | Ossatures métalliques |  | Fft | 0 | 1 | 0 | 1 | 0 | 0 | 0% | 0 | 0
Ce prix rémunère au forfait l'achat des matériaux, le transport et la mise en œuvre de l'ossature métallique de la toiture. Il inclut tous les éléments de fixation des fermes tels: plaques métalliques, boulons, écrous, barres de contreventement, soudures etc. Il inclut aussi la peinture anticorosif pour tous les éléments. Sauf indication contraire, l'entrepreneur doit fournir tout les outils, l'équipement et le matériel nécessaires pour accomplir le travail. L'exécution y compris toutes sujétions nécessaires à une parfaite mise en oeuvre.
| B20 ENVELOPPE EXTÉRIEURE | [10 empty] | 169.4 |  |  | 0 | 169.4
|  | B2010 MURS EXTÉRIEURS | [9 empty] | 165.4 |  |  | 0 | 165.4
|  |  | B201010 | Finition extérieure des murs extérieurs
|  |  |  | B20101001 | Crepissage |  | m² | 41.35 | 1 | 41.35 | 1 | 41.35 | 41.35 | 0% | 0 | 41.35
Ce prix rémunère au mètre carré l'achat des matériaux, le transport, la fabrication du mortier et la mise en oeuvre du crépissage. Sauf indication contraire, l'entrepreneur doit fournir tout les outils, l'équipement et le matériel nécessaires pour accomplir le travail. L'exécution y compris toutes sujétions nécessaires à une parfaite mise en oeuvre.
|  |  |  | B20101002 | Enduit |  | m² | 41.35 | 1 | 41.35 | 1 | 41.35 | 41.35 | 0% | 0 | 41.35
Ce prix rémunère au mètre carré l'achat des matériaux, le transport, la fabrication du mortier pour l'enduit et la mise en oeuvre. Sauf indication contraire, l'entrepreneur doit fournir tout les outils, l'équipement et le matériel nécessaires pour accomplir le travail. L'exécution y compris toutes sujétions nécessaires à une parfaite mise en oeuvre.
|  |  |  | B20101003 | Jointoiement |  | m² | 0 | 1 | 0 | 1 | 0 | 0 | 0% | 0 | 0
Ce prix rémunère au mètre carré l'achat des matériaux, le transport, la fabrication du mortier pour les joint et la mise en oeuvre. Sauf indication contraire, l'entrepreneur doit fournir tout les outils, l'équipement et le matériel nécessaires pour accomplir le travail. L'exécution y compris toutes sujétions nécessaires à une parfaite mise en oeuvre.
|  |  |  | B20101004 | Peinture |  | m² | 41.35 | 1 | 41.35 | 1 | 41.35 | 41.35 | 0% | 0 | 41.35
Ce prix rémunère au mètre carré l'achat de peintures selon les spécifications techniques, le transport, la préparation des surfaces et la mise en oeuvre. Sauf indication contraire, l'entrepreneur doit fournir tout les outils, l'équipement et le matériel nécessaires pour accomplir le travail. L'exécution y compris toutes sujétions nécessaires à une parfaite mise en oeuvre.
|  |  | B201020 | Constructions des murs exterieurs
|  |  |  | B20102001 | Murs extérieurs en maconnerie de bloc (blocs de 200mm) |  | m² | 41.35 | 1 | 41.35 | 1 | 41.35 | 41.35 | 0% | 0 | 41.35
Ce prix rémunère au mètre carré l'achat des matériaux, le transport, la fabrication du mortier comme indiqué dans les préscriptions techniques ainsi que la mise en oeuvre de la maconnerie. Le coulis ainsi que tous les essais éventuels. Sauf indication contraire, l'entrepreneur doit fournir tout les outils, l'équipement et le matériel nécessaires pour accomplir le travail. L'exécution y compris toutes sujétions nécessaires à une parfaite mise en oeuvre.
|  | B2020 FENÊTRES EXTÉRIEURES | [9 empty] | 3 |  |  | 0 | 3
|  |  | B202006 | Fenêtres
Ce prix rémunère à l’unité, la fourniture, le transport, la confection et la mise en place de fenêtres métalliques constituée de trois parties identiques. L'encadrement fixe sera fait de profilé de 1,1/2" x 1,1/2" x 1/16. La partie inférieure sera recouverte de tôles plates soudées sur le cadre alors que la partie supérieure sera réalisée avec des fenêtres à lames pivotantes métalliques. L'encadrement sera fixé par sept tiges d'ancrage scellées à la colle époxy. Les dimensions de ces fenêtres sont données sur les plans y compris le scellement, le bâtis, la peinture antirouille, le traitement contre l’oxydation et toutes autres sujétions de mise en œuvre. Sauf indication contraire, l'entrepreneur doit fournir tout les outils, l'équipement et le matériel nécessaires pour accomplir le travail. L'exécution y compris toutes sujétions nécessaires à une parfaite mise en oeuvre.
|  |  |  | B20200601 | Fenêtres type F1-Dimension 255cmx287cm |  | un | 3 | 1 | 3 | 1 | 3 | 3 | 0% | 0 | 3
|  | B2030 PORTES EXTÉRIEURES | [9 empty] | 1 |  |  | 0 | 1
|  |  | B203001 | Portes
Ce prix rémunère à l’unité, la fourniture, le transport, la confection et la mise en place de portes métalliques constituée de deux partiesfixes avec tole plate en partie inférieure et lames pivotantes en partie supérieure et une ouvrant en tole plate vers l'extérieur. L'encadrement fixe sera fait de profilé de 1,1/2" x 1,1/2" x 1/16. La partie avec lames pivotantes sera sécurisée par des barreaux horizontaux en fer profilés de 3/4" x 3/4" x 1/16 placés selon les plans et fixés par soudure sur l'encadrement. Chaque porte sera munie d'une serrure placée à 1,10 m à partir du sol. L'encadrement sera fixé par des tiges d'ancrage scellées à la colle époxy. Y compris le scellement, le bâtis, la peinture antirouille, le traitement contre l’oxydation et toutes autres sujétions de mise en œuvre. Sauf indication contraire, l'entrepreneur doit fournir tout les outils, l'équipement et le matériel nécessaires pour accomplir le travail. L'exécution y compris toutes sujétions nécessaires à une parfaite mise en oeuvre.
|  |  |  | B20300101 | Portes type P1 - Dimension 255cmx287cm |  | un | 1 | 1 | 1 | 1 | 1 | 1 | 0% | 0 | 1
| B30 TOITURE | [10 empty] | 0 |  |  | 0 | 0
|  | B3010 COUVERTURE | [9 empty] | 0 |  |  | 0 | 0
|  |  | B301001 | Couverture en pente |  |  | m² | 0 | 1 | 0 | 1 | 0 | 0 | 0% | 0 | 0
Ce prix rémunère au mètre carré la fourniture et montage des tôles selon les plans d'exécution et de détails; y compris la pose des toles faitiêres 8'(16"x96") du même matériau que les tôles ainsi que tous les éléments de fixation. Sauf indication contraire, l'entrepreneur doit fournir tout les outils, l'équipement et le matériel nécessaires pour accomplir le travail. L'exécution y compris toutes sujétions nécessaires à une parfaite mise en oeuvre.
|  |  | B301003 | Isolation de toiture | [8 empty] | 0 | 0% | 0 | 0
Ce prix rémunère au mètre carré l'achat, le transport et l'installation des differents types d'isolants selon les specifications. il inclut le prix du cirage des dalles de toiture au besoin. Sauf indication contraire, l'entrepreneur doit fournir tout les outils, l'équipement et le matériel nécessaires pour accomplir le travail. L'exécution y compris toutes sujétions nécessaires à une parfaite mise en oeuvre.
|  |  |  | B30100301 | Film d'isolant |  | m² | 0 | 1 | 0 | 1 | 0 | 0 | 0% | 0 | 0
|  |  | B301005 | Gouttières et descentes de toit
Ce prix rémunère au mètre linéaire la fourniture et installation des goutières et des descentes de toit en tôles galvanisées. Sauf indication contraire, l'entrepreneur doit fournir tout les outils, l'équipement et le matériel nécessaires pour accomplir le travail. L'exécution y compris toutes sujétions nécessaires à une parfaite mise en oeuvre.
|  |  |  | B30100501 | Goutières |  | ml | 0 | 1 | 0 | 1 | 0 | 0 | 0% | 0 | 0
|  |  |  | B30100502 | Descentes de toit |  | ml | 0 | 1 | 0 | 1 | 0 | 0 | 0% | 0 | 0
C INTERIEUR | [11 empty] | 28.38 |  |  | 0 | 28.38
| C10 CONSTRUCTION DES CLOISONS INTERIEURS | [10 empty] | 28.38 |  |  | 0 | 28.38
|  | C1010 CLOISONS INTERIEURS | [9 empty] | 28.38 |  |  | 0 | 28.38
|  |  | C101001 | CLOISONS DEFINITIVES
|  |  |  | C10100101 | Murs interieurs en maconnerie de bloc (blocs de 200mm) |  | m² | 14.1 | 1 | 14.1 | 1 | 14.1 | 14.1 | 0% | 0 | 14.1
Ce prix rémunère au mètre carré l'achat des matériaux, le transport, la fabrication du mortier comme indiqué dans les préscriptions techniques ainsi que la mise en oeuvre de la maconnerie. Le coulis ainsi que tous les essais éventuels. Sauf indication contraire, l'entrepreneur doit fournir tout les outils, l'équipement et le matériel nécessaires pour accomplir le travail. L'exécution y compris toutes sujétions nécessaires à une parfaite mise en oeuvre.
|  |  |  | C10100102 | Murs interieurs en maconnerie de bloc (blocs de 100mm) |  | m² | 14.28 | 1 | 14.28 | 1 | 14.28 | 14.28 | 0% | 0 | 14.28
Ce prix rémunère au mètre carré l'achat des matériaux, le transport, la fabrication du mortier comme indiqué dans les préscriptions techniques ainsi que la mise en oeuvre de la maconnerie. Le coulis ainsi que tous les essais éventuels. Sauf indication contraire, l'entrepreneur doit fournir tout les outils, l'équipement et le matériel nécessaires pour accomplir le travail. L'exécution y compris toutes sujétions nécessaires à une parfaite mise en oeuvre.
| C30 FINITIONS INTÉRIEURES | [10 empty] | 0 |  |  | 0 | 0
|  | C3010 FINITIONS DES MURS | [9 empty] | 0 |  |  | 0 | 0
|  |  | C301001 | Finition intérieure des murs extérieurs
|  |  |  | C30100101 | Crepissage |  | m² | 0 | 1 | 0 | 1 | 0 | 0 | 0% | 0 | 0
Ce prix rémunère au mètre carré l'achat des matériaux, le transport, la fabrication du mortier et la mise en oeuvre du crépissage. Sauf indication contraire, l'entrepreneur doit fournir tout les outils, l'équipement et le matériel nécessaires pour accomplir le travail. L'exécution y compris toutes sujétions nécessaires à une parfaite mise en oeuvre.
|  |  |  | C30100102 | Enduit |  | m² | 0 | 1 | 0 | 1 | 0 | 0 | 0% | 0 | 0
Ce prix rémunère au mètre carré l'achat des matériaux, le transport, la fabrication du mortier pour l'enduit et la mise en oeuvre. Sauf indication contraire, l'entrepreneur doit fournir tout les outils, l'équipement et le matériel nécessaires pour accomplir le travail. L'exécution y compris toutes sujétions nécessaires à une parfaite mise en oeuvre.
|  |  |  | C30100103 | Jointoiement |  | m² | 0 | 1 | 0 | 1 | 0 | 0 | 0% | 0 | 0
Ce prix rémunère au mètre carré l'achat des matériaux, le transport, la fabrication du mortier pour les joint et la mise en oeuvre. Sauf indication contraire, l'entrepreneur doit fournir tout les outils, l'équipement et le matériel nécessaires pour accomplir le travail. L'exécution y compris toutes sujétions nécessaires à une parfaite mise en oeuvre.
|  |  |  | C30100104 | Céramique |  | m² | 0 | 1 | 0 | 1 | 0 | 0 | 0% | 0 | 0
Ce prix rémunère au mètre carré l'achat, le transport, la mise en oeuvre des céramiques et toutes autres composantes et dispositifs necessaire à la pose sur les murs . Sauf indication contraire, l'entrepreneur doit fournir tout les outils, l'équipement et le matériel nécessaires pour accomplir le travail. L'exécution y compris toutes sujétions nécessaires à une parfaite mise en oeuvre.
|  |  |  | C30100105 | Peinture |  | m² | 0 | 1 | 0 | 1 | 0 | 0 | 0% | 0 | 0
Ce prix rémunère au mètre carré l'achat de peintures selon les spécifications techniques, le transport, la préparation des surfaces et la mise en oeuvre. Sauf indication contraire, l'entrepreneur doit fournir tout les outils, l'équipement et le matériel nécessaires pour accomplir le travail. L'exécution y compris toutes sujétions nécessaires à une parfaite mise en oeuvre.
|  |  | C301002 | Finition des murs intérieurs
|  |  |  | C30100201 | Crepissage |  | m² | 0 | 1 | 0 | 1 | 0 | 0 | 0% | 0 | 0
Ce prix rémunère au mètre carré l'achat des matériaux, le transport, la fabrication du mortier et la mise en oeuvre du crépissage. Sauf indication contraire, l'entrepreneur doit fournir tout les outils, l'équipement et le matériel nécessaires pour accomplir le travail. L'exécution y compris toutes sujétions nécessaires à une parfaite mise en oeuvre.
|  |  |  | C30100202 | Enduit |  | m² | 0 | 1 | 0 | 1 | 0 | 0 | 0% | 0 | 0
Ce prix rémunère au mètre carré l'achat des matériaux, le transport, la fabrication du mortier pour l'enduit et la mise en oeuvre. Sauf indication contraire, l'entrepreneur doit fournir tout les outils, l'équipement et le matériel nécessaires pour accomplir le travail.
|  |  |  | C30100203 | Jointoiement |  | m² | 0 | 1 | 0 | 1 | 0 | 0 | 0% | 0 | 0
Ce prix rémunère au mètre carré l'achat des matériaux, le transport, la fabrication du mortier pour les joint et la mise en oeuvre. Sauf indication contraire, l'entrepreneur doit fournir tout les outils, l'équipement et le matériel nécessaires pour accomplir le travail. L'exécution y compris toutes sujétions nécessaires à une parfaite mise en oeuvre.
|  |  |  | C30100204 | Céramique |  | m² | 0 | 1 | 0 | 1 | 0 | 0 | 0% | 0 | 0
Ce prix rémunère au mètre carré l'achat, le transport, la mise en oeuvre des céramiques et toutes autres composantes et dispositifs necessaire à la pose sur les murs . Sauf indication contraire, l'entrepreneur doit fournir tout les outils, l'équipement et le matériel nécessaires pour accomplir le travail. L'exécution y compris toutes sujétions nécessaires à une parfaite mise en oeuvre.
|  |  |  | C30100205 | Peinture |  | m² | 0 | 1 | 0 | 1 | 0 | 0 | 0% | 0 | 0
Ce prix rémunère au mètre carré l'achat de peintures selon les spécifications techniques, le transport, la préparation des surfaces et la mise en oeuvre. Sauf indication contraire, l'entrepreneur doit fournir tout les outils, l'équipement et le matériel nécessaires pour accomplir le travail. L'exécution y compris toutes sujétions nécessaires à une parfaite mise en oeuvre.
|  | C3020 FINITIONS DE PLANCHERS | [9 empty] | 0 |  |  | 0 | 0
|  |  | C302001 | Préparation des surfaces |  |  | m² | 0 | 1 | 0 | 1 | 0 | 0 | 0% | 0 | 0
Ce prix rémunère au mètre carré l'achat de matériaux, le transport et tout autres dispositifs necessaire à la preparation des surfaces avant la pose des ceramiques. Sauf indication contraire, l'entrepreneur doit fournir tout les outils, l'équipement et le matériel nécessaires pour accomplir le travail. L'exécution y compris toutes sujétions nécessaires à une parfaite mise en oeuvre.
|  |  | C302002 | Planchers de céramique, pierre, terrazzo
|  |  |  | C30200201 | Céramique |  | m² | 0 | 1 | 0 | 1 | 0 | 0 | 0% | 0 | 0
Ce prix rémunère au mètre carré l'achat, le transport, la mise en oeuvre des céramiques et toutes autres composantes et dispositifs necessaire à la pose . Sauf indication contraire, l'entrepreneur doit fournir tout les outils, l'équipement et le matériel nécessaires pour accomplir le travail. L'exécution y compris toutes sujétions nécessaires à une parfaite mise en oeuvre.
|  |  | C302099 | Autres types de finition et de finis de plancher
|  |  |  | C30209901 | Cirage dalle |  | m² | 0 | 1 | 0 | 1 | 0 | 0 | 0% | 0 | 0
Ce prix rémunère au mètre carré l'achat, le transport des matériaux et l'exécution des travaux de cirage de la dalle de parquet. Sauf indication contraire, l'entrepreneur doit fournir tout les outils, l'équipement et le matériel nécessaires pour accomplir le travail. L'exécution y compris toutes sujétions nécessaires à une parfaite mise en oeuvre.
[5 empty] | Cirage dalle de parquet |  | m² | 0 | 1 | 0 | 1 | 0 | 0 | 0% | 0 | 0
|  |  |  | C30209905 | Planchers en adoquins |  | m² | 0 | 1 | 0 | 1 | 0 | 0 | 0% | 0 | 0
Ce prix rémunère au mètre carré l'achat, le transport des matériaux et l'exécution des travaux de mise en oeuvre des espaces en adoquins. Sauf indication contraire, l'entrepreneur doit fournir tout les outils, l'équipement et le matériel nécessaires pour accomplir le travail. L'exécution y compris toutes sujétions nécessaires à une parfaite mise en oeuvre.
|  | C3030 FINITIONS DE PLAFONDS | [9 empty] | 0 |  |  | 0 | 0
|  |  | C303004 | Plafonds suspendus
|  |  |  | C30300401 | Faux plafond |  | m² | 0 | 1 | 0 | 1 | 0 | 0 | 0% | 0 | 0
Ce prix rémunère au mètre carré l'achat des matériaux, le transport et la mise en place des faux plafond selon les specifications. Sauf indication contraire, l'entrepreneur doit fournir tout les outils, l'équipement et le matériel nécessaires pour accomplir le travail. L'exécution y compris toutes sujétions nécessaires à une parfaite mise en oeuvre.
|  |  | C303005 | Peinture et vernis
|  |  |  | C30300501 | Peinture plafond Toiture |  | m² | 0 | 1 | 0 | 1 | 0 | 0 | 0% | 0 | 0
Ce prix rémunère au mètre carré l'achat de peintures selon les spécifications techniques, le transport, la préparation des surfaces et la mise en oeuvre pour le plafond de toit. Sauf indication contraire, l'entrepreneur doit fournir tout les outils, l'équipement et le matériel nécessaires pour accomplir le travail. L'exécution y compris toutes sujétions nécessaires à une parfaite mise en oeuvre.
D SERVICES | [11 empty] | 0 |  |  | 0 | 0
| D20 PLOMBERIE | [10 empty] | 0 |  |  | 0 | 0
|  | D2010 APPAREILS DE PLOMBERIE | [9 empty] | 0 |  |  | 0 | 0
|  |  | D201001 | Cabinets d'aisance |  |  | un | 0 | 1 | 0 | 1 | 0 | 0 | 0% | 0 | 0
Ce prix rémunère à l'unité l'achat, le transport et l'nstallation des cabinets d'aisance (WC). Sauf indication contraire, l'entrepreneur doit fournir tout les outils, l'équipement et le matériel nécessaires pour accomplir le travail. L'exécution y compris toutes sujétions nécessaires à une parfaite mise en oeuvre.
|  |  | D201002 | Urinoirs |  |  | un | 0 | 1 | 0 | 1 | 0 | 0 | 0% | 0 | 0
Ce prix rémunère à l'unité l'achat, le transport et l'nstallation des appareils d'urinoir. Sauf indication contraire, l'entrepreneur doit fournir tout les outils, l'équipement et le matériel nécessaires pour accomplir le travail. L'exécution y compris toutes sujétions nécessaires à une parfaite mise en oeuvre.
|  |  | D201003 | Lavabos |  |  | un | 0 | 1 | 0 | 1 | 0 | 0 | 0% | 0 | 0
Ce prix rémunère à l'unité l'achat, le transport et l'nstallation des lavabos. Sauf indication contraire, l'entrepreneur doit fournir tout les outils, l'équipement et le matériel nécessaires pour accomplir le travail. L'exécution y compris toutes sujétions nécessaires à une parfaite mise en oeuvre.
|  |  | D201004 | Éviers
Ce prix rémunère à l'unité l'achat, le transport et l'nstallation des éviers. Sauf indication contraire, l'entrepreneur doit fournir tout les outils, l'équipement et le matériel nécessaires pour accomplir le travail. L'exécution y compris toutes sujétions nécessaires à une parfaite mise en oeuvre.
|  |  |  | D20100401 | Éviers simple |  | un | 0 | 1 | 0 | 1 | 0 | 0 | 0% | 0 | 0
|  |  |  | D20100402 | Éviers double |  | un | 0 | 1 | 0 | 1 | 0 | 0 | 0% | 0 | 0
|  |  | D201005 | Douches |  |  | un | 0 | 1 | 0 | 1 | 0 | 0 | 0% | 0 | 0
Ce prix rémunère à l'unité l'achat, le transport et l'nstallation des douches selon les plans. Sauf indication contraire, l'entrepreneur doit fournir tout les outils, l'équipement et le matériel nécessaires pour accomplir le travail. L'exécution y compris toutes sujétions nécessaires à une parfaite mise en oeuvre.
|  | D2020 RÉSEAU D'EAU DOMESTIQUE | [9 empty] | 0 |  |  | 0 | 0
|  |  | D202001 | Tuyaux et raccords eau domestique
Ce prix rémunère au mètre linéaire l'achat, le transport et l'nstallation des tuyaux d'alimentation. Il inclut la tranchée, le coussin de sable, les attaches et tout autre dispositif necessaire à la mise en oeuvre. Sauf indication contraire, l'entrepreneur doit fournir tout les outils, l'équipement et le matériel nécessaires pour accomplir le travail. L'exécution y compris toutes sujétions nécessaires à une parfaite mise en oeuvre.
|  |  |  | D20200101 | Tuyaux 1" |  | ml | 0 | 1 | 0 | 1 | 0 | 0 | 0% | 0 | 0
|  |  |  | D20200102 | Tuyaux 3/4" |  | ml | 0 | 1 | 0 | 1 | 0 | 0 | 0% | 0 | 0
|  |  |  | D20200103 | Tuyaux 1/2" |  | ml | 0 | 1 | 0 | 1 | 0 | 0 | 0% | 0 | 0
|  |  | D202002 | Valves et hydrants
Ce prix rémunère à l'inuté l'achat, le transport et l'nstallation des valves pour les tuyaux d'alimentation. Il inclut tout autre dispositif necessaire à la mise en oeuvre. Sauf indication contraire, l'entrepreneur doit fournir tout les outils, l'équipement et le matériel nécessaires pour accomplir le travail. L'exécution y compris toutes sujétions nécessaires à une parfaite mise en oeuvre.
|  |  |  | D20200201 | Valves 1" |  | un | 0 | 1 | 0 | 1 | 0 | 0 | 0% | 0 | 0
|  |  |  | D20200202 | Valves 3/4" |  | un | 0 | 1 | 0 | 1 | 0 | 0 | 0% | 0 | 0
|  |  |  | D20200203 | Valves 1/2" |  | un | 0 | 1 | 0 | 1 | 0 | 0 | 0% | 0 | 0
|  |  | D202003 | Équipements pour l'alimentation d'eau domestique
Ce prix rémunère à l'unité l'achat, le transport de des equipements necessaire à la mise en oeuvre du reseau d'alimentation telsque chauffe-eau et calorifugeage. Sauf indication contraire, l'entrepreneur doit fournir tout les outils, l'équipement et le matériel nécessaires pour accomplir le travail. L'exécution y compris toutes sujétions nécessaires à une parfaite mise en oeuvre.
|  |  |  | D20200301 | Chauffe-eau |  | un | 0 | 1 | 0 | 1 | 0 | 0 | 0% | 0 | 0
|  |  |  | D20200302 | Calorifugeage |  | un | 0 | 1 | 0 | 1 | 0 | 0 | 0% | 0 | 0
|  | D2030 RÉSEAU DE DRAINAGE SANITAIRE | [9 empty] | 0 |  |  | 0 | 0
|  |  | D203001 | Tuyaux et raccords sanitaires
Ce prix rémunère au mètre linéaire l'achat, le transport et l'nstallation des tuyaux sanitaire. Il inclut la tranchée, le coussin de sable, les attaches et tout autre dispositif necessaire à la mise en oeuvre. Sauf indication contraire, l'entrepreneur doit fournir tout les outils, l'équipement et le matériel nécessaires pour accomplir le travail. L'exécution y compris toutes sujétions nécessaires à une parfaite mise en oeuvre.
|  |  |  | D20300101 | Tuyaux 4" |  | ml | 0 | 1 | 0 | 1 | 0 | 0 | 0% | 0 | 0
|  |  |  | D20300102 | Tuyaux 3" |  | ml | 0 | 1 | 0 | 1 | 0 | 0 | 0% | 0 | 0
|  |  |  | D20300103 | Tuyaux 2" |  | ml | 0 | 1 | 0 | 1 | 0 | 0 | 0% | 0 | 0
|  |  | D203002 | Tuyaux et raccords évents
Ce prix rémunère au mètre linéaire l'achat, le transport et l'nstallation des tuyaux de ventilation. Il inclut la tranchée, le coussin de sable, les attaches et tout autre dispositif necessaire à la mise en oeuvre. Sauf indication contraire, l'entrepreneur doit fournir tout les outils, l'équipement et le matériel nécessaires pour accomplir le travail. L'exécution y compris toutes sujétions nécessaires à une parfaite mise en oeuvre.
|  |  |  | D20300201 | Tuyaux 3" |  | ml | 0 | 1 | 0 | 1 | 0 | 0 | 0% | 0 | 0
|  |  |  | D20300202 | Tuyaux 2" |  | ml | 0 | 1 | 0 | 1 | 0 | 0 | 0% | 0 | 0
|  |  | D203003 | Drains de plancher |  |  | un | 0 | 1 | 0 | 1 | 0 | 0 | 0% | 0 | 0
Ce prix rémunère à l'unité l'achat, le transport et l'nstallation des drains de plancher. Il inclut tout autre dispositif necessaire à la mise en oeuvre. Sauf indication contraire, l'entrepreneur doit fournir tout les outils, l'équipement et le matériel nécessaires pour accomplir le travail. L'exécution y compris toutes sujétions nécessaires à une parfaite mise en oeuvre.
|  | D2040 RÉSEAU DE DRAINAGE PLUVIAL | [9 empty] | 0 |  |  | 0 | 0
|  |  | D204001 | Tuyauterie et raccords
Ce prix rémunère au mètre linéaire l'achat, le transport et l'nstallation des tuyaux d'eau pluviale. Il inclut la tranchée, le coussin de sable, les attaches et tout autre dispositif necessaire à la mise en oeuvre. Sauf indication contraire, l'entrepreneur doit fournir tout les outils, l'équipement et le matériel nécessaires pour accomplir le travail. L'exécution y compris toutes sujétions nécessaires à une parfaite mise en oeuvre.
|  |  |  | D20400101 | Tuyaux 4" |  | ml | 0 | 1 | 0 | 1 | 0 | 0 | 0% | 0 | 0
|  |  |  | D20400102 | Tuyaux 3" |  | ml | 0 | 1 | 0 | 1 | 0 | 0 | 0% | 0 | 0
|  |  | D204002 | Drains de toit |  |  | un | 0 | 1 | 0 | 1 | 0 | 0 | 0% | 0 | 0
Ce prix rémunère à l'unité l'achat, le transport et l'nstallation des drains de toit. Il inclut tout autre dispositif necessaire à la mise en oeuvre. Sauf indication contraire, l'entrepreneur doit fournir tout les outils, l'équipement et le matériel nécessaires pour accomplir le travail. L'exécution y compris toutes sujétions nécessaires à une parfaite mise en oeuvre.
| D50 ÉLECTRICITÉ | [10 empty] | 0 |  |  | 0 | 0
|  | D5010 SERVICE ET DISTRIBUTION ÉLECTRIQUE | [9 empty] | 0 |  |  | 0 | 0
|  |  | D501003 | Panneaux de distribution
Ce prix rémunère à l'unité l'achat, le transport et l'nstallation des tableaux de distribution. Il inclut tuyauterie, filerie et tout autre dispositif necessaire à l'installation. Sauf indication contraire, l'entrepreneur doit fournir tout les outils, l'équipement et le matériel nécessaires pour accomplir le travail. L'exécution y compris toutes sujétions nécessaires à une parfaite mise en oeuvre.
|  |  |  | D50100301 | Panneau TP GE TL24310, 240 V, 2p, 100 A, 3 fils avec ses disjoncteurs |  | un | 0 | 1 | 0 | 1 | 0 | 0 | 0% | 0 | 0
|  |  |  | D50100302 | Panneau TPE GE TL12340, 240 V, 2p, 40 A, 3 fils avec ses disjoncteurs |  | un | 0 | 1 | 0 | 1 | 0 | 0 | 0% | 0 | 0
|  | D5020 ÉCLAIRAGE ET DISTRIBUTION SECONDAIRE | [9 empty] | 0 |  |  | 0 | 0
|  |  | D502001 | Câblage et dispositif de filerie |  |  | Fft | 0 | 1 | 0 | 1 | 0 | 0 | 0% | 0 | 0
Ce prix rémunère au forfait l'achat, le transport et l'nstallation des tuyaux et accessoires EMT et des cables de calibre #12. Il inclut tout autre dispositif necessaire à l'installation. Sauf indication contraire, l'entrepreneur doit fournir tout les outils, l'équipement et le matériel nécessaires pour accomplir le travail. L'exécution y compris toutes sujétions nécessaires à une parfaite mise en oeuvre.
|  |  | D502002 | Appareils d'éclairage
Ce prix rémunère à l'unité l'achat, le transport et l'nstallation des appareils constituant le système d'éclairage. Il inclut tout autre dispositif necessaire à l'installation. Sauf indication contraire, l'entrepreneur doit fournir tout les outils, l'équipement et le matériel nécessaires pour accomplir le travail. L'exécution y compris toutes sujétions nécessaires à une parfaite mise en oeuvre.
|  |  |  | D50200201 | Lampes type A fluo double - Lithonia Lighting 2'x4', 2VT8 2 32 ADP MVOLT MVIS |  | un | 0 | 1 | 0 | 1 | 0 | 0 | 0% | 0 | 0
|  |  |  | D50200202 | Interrupteur de sécurité avec fusible GE TG3222, 60 A, 2p, 240 V, 3 fils, NEMA 1 |  | un | 0 | 1 | 0 | 1 | 0 | 0 | 0% | 0 | 0
|  |  | D502003 | Éclairage extérieur (fixé à l'immeuble)
Ce prix rémunère à l'unité l'achat, le transport et l'nstallation des appareils constituant le système d'éclairage extérieur au batiment. Il inclut tout autre dispositif necessaire à l'installation. Sauf indication contraire, l'entrepreneur doit fournir tout les outils, l'équipement et le matériel nécessaires pour accomplir le travail. L'exécution y compris toutes sujétions nécessaires à une parfaite mise en oeuvre.
|  |  |  | D50200301 | Lampes type B, Appliques extérieures étanches - Sea Gull Lighting 89806BLE-12 |  | un | 0 | 1 | 0 | 1 | 0 | 0 | 0% | 0 | 0
|  |  |  | D50200302 | Interrupteurs, 110V, 15A ("Hubbel", "Leviton" ou equivalent) |  | un | 0 | 1 | 0 | 1 | 0 | 0 | 0% | 0 | 0
|  |  | D502099 | Autres appareils
Ce prix rémunère à l'unité l'achat, le transport et l'nstallation des prises. Il inclut tout autre dispositif necessaire à l'installation. Sauf indication contraire, l'entrepreneur doit fournir tout les outils, l'équipement et le matériel nécessaires pour accomplir le travail. L'exécution y compris toutes sujétions nécessaires à une parfaite mise en oeuvre.
|  |  |  | D50209901 | Prises duplex 110V, 15A ("Hubbel", "Leviton" ou equivalent) |  | Fft | 0 | 1 | 0 | 1 | 0 | 0 | 0% | 0 | 0
|  | D5090 AUTRES SYSTÈMES ÉLECTRIQUES | [9 empty] | 0 |  |  | 0 | 0
|  |  | D509003 | Mise à la terre |  |  | Fft | 0 | 1 | 0 | 1 | 0 | 0 | 0% | 0 | 0
Ce prix rémunère au forfait l'achat, le transport et l'nstallation du système de mise à la terre. Il inclut tout autre dispositif necessaire à l'installation. Sauf indication contraire, l'entrepreneur doit fournir tout les outils, l'équipement et le matériel nécessaires pour accomplir le travail. L'exécution y compris toutes sujétions nécessaires à une parfaite mise en oeuvre.
[6 empty] | TOTAL DEVIS | [5 empty] | 237.951 | TOTAL EXEXUTE |  | 0 | 237.951
Note on N3: GCL1023: Ajouter le nombre de batiment de ce type.

## 7-SAN_1 BLOC GARCONS
(INSERER LE NUMERO ET LE TITRE DU PROJET (XXXXX)) | [10 empty] | Devise: | HTG | RAPPORT D'AVANCEMENT ET METRES REELS POUR ETABLISSEMENT PAIEMENTS
7 - MODULE SAN_1 (FOSSE SECHE ALTERNEE) BLOC GARCONS | [10 empty] | Nbr de batiment: | 1 | NUMERO 1 du 00/00/2020
1 | 2 | 3 | 4 | 5 | DÉFINITIONS |  | UNITÉ | QTÉ par BATIMENT | Nbr DE BATIMENT | QTÉ TOTALE | PRIX UNITAIRE | PRIX TOTAL | Quantité exécutée | Poucentanage D'avancement | Montant travaux exécutés | Solde | Reamrques
A INFRASTRUCTURE | [11 empty] | 175.01 |  |  | 0 | 175.01
| A10 FONDATIONS | [10 empty] | 150.15 |  |  | 0 | 150.15
|  | A1010 FONDATION STANDARD | [9 empty] | 51.38 |  |  | 0 | 51.38
|  |  | A101001 | Murs de fondations
|  |  |  | A10100101 | Chainages verticaux |  | m³ | 1.65 | 1 | 1.65 | 1 | 1.65 | 1.65 | 0% | 0 | 1.65
Ce prix rémunère au mètre cube l'achat des matériaux, le transport et la mise en œuvre du béton indiqué pour les chainages verticaux. Ils incluent les coffrages (bois, métallique), les armatures, les dispositifs de mise en œuvre (vibrateurs…) ainsi que tous les essais éventuels. Sauf indication contraire, l'entrepreneur doit fournir tout les outils, l'équipement et le matériel nécessaires pour accomplir le travail. L'exécution y compris toutes sujétions nécessaires à une parfaite mise en oeuvre.
|  |  |  | A10100102 | Murs extérieurs en maconnerie de bloc armes (blocs de 200mm) |  | m² | 40.92 | 1 | 40.92 | 1 | 40.92 | 40.92 | 0% | 0 | 40.92
Ce prix rémunère au mètre carré l'achat des matériaux, le transport, la fabrication du mortier comme indiqué dans les préscriptions techniques ainsi que la mise en oeuvre de la maconnerie. Ils incluent les barres d'acier, le coulis ainsi que tous les essais éventuels. Sauf indication contraire, l'entrepreneur doit fournir tout les outils, l'équipement et le matériel nécessaires pour accomplir le travail. L'exécution y compris toutes sujétions nécessaires à une parfaite mise en oeuvre.
|  |  |  | A10100103 | Murs en maçonnerie de roche |  | m³ | 2.38 | 1 | 2.38 | 1 | 2.38 | 2.38 | 0% | 0 | 2.38
Ce prix rémunère au mètre cube l'achat des matériaux, le transport, la fabrication du mortier et la mise en oeuvre de la maconnerie. Ils incluent tous les essais éventuels. Sauf indication contraire, l'entrepreneur doit fournir tout les outils, l'équipement et le matériel nécessaires pour accomplir le travail. L'exécution y compris toutes sujétions nécessaires à une parfaite mise en oeuvre.
|  |  | A101003 | Semelles isolees et socles
|  |  |  | A10100301 | Fouilles sous les semelles |  | m³ | 3.73 | 1 | 3.73 | 1 | 3.73 | 3.73 | 0% | 0 | 3.73
Ce prix rémunère au mètre cube les opérations de fouilles pour les semelles isolees et les longrines. il inclut le chargement des matériaux issus de ces opérations, leur transport hors site si necessaire ainsi que leur déchargement et leur réglage sur une aire préposée à cet effet et réglementée par la Mairie. Il vaut également pour la pose et dépose des blindages, étais, étrésillons, épuisements, s'il y a lieu, location de pompes.Sauf indication contraire, l'entrepreneur doit fournir tout les outils, l'équipement et le matériel nécessaires pour accomplir le travail. L'exécution y compris toutes sujétions nécessaires à une parfaite mise en oeuvre.
|  |  |  | A10100302 | Béton de propreté (Q150) de 5cm |  | m³ | 0.16 | 1 | 0.16 | 1 | 0.16 | 0.16 | 0% | 0 | 0.16
Ce prix rémunère au mètre cube l'achat des matériaux, le transport et la mise en œuvre du béton de propreté de 5cm d'épaisseur. Sauf indication contraire, l'entrepreneur doit fournir tout les outils, l'équipement et le matériel nécessaires pour accomplir le travail. L'exécution y compris toutes sujétions nécessaires à une parfaite mise en oeuvre.
|  |  |  | A10100303 | Beton structurelle (Q350) |  | m³ | 0.84 | 1 | 0.84 | 1 | 0.84 | 0.84 | 0% | 0 | 0.84
Ce prix rémunère au mètre cube l'achat des matérieaux, le transport et la mise en œuvre du béton indiqué pour le radier. Ils incluent les coffrages (bois), les armatures, les dispositifs de mise en œuvre (vibrateurs…) ainsi que tous les essais éventuels. Sauf indication contraire, l'entrepreneur doit fournir tout les outils, l'équipement et le matériel nécessaires pour accomplir le travail. L'exécution y compris toutes sujétions nécessaires à une parfaite mise en oeuvre.
|  |  | A101009 | Poutres au sol
|  |  |  | A10100901 | Chainages inférieurs |  | m³ | 1.7 | 1 | 1.7 | 1 | 1.7 | 1.7 | 0% | 0 | 1.7
Ce prix rémunère au mètre cube l'achat des matériaux, le transport et la mise en œuvre du béton indiqué pour les chainages inférieurs ( Niveau dalle de parquet). Ils incluent les coffrages (bois, métallique), les armatures et tous les dispositifs de mise en œuvre (vibrateurs…). Sauf indication contraire, l'entrepreneur doit fournir tout les outils, l'équipement et le matériel nécessaires pour accomplir le travail. L'exécution y compris toutes sujétions nécessaires à une parfaite mise en oeuvre.
|  | A1020 FONDATION SPECIALES | [9 empty] | 76.67 |  |  | 0 | 76.67
|  |  | A102006 | Radier
|  |  |  | A10200601 | Fouilles sous le radier |  | m³ | 60.84 | 1 | 60.84 | 1 | 60.84 | 60.84 | 0% | 0 | 60.84
Ce prix rémunère au mètre cube les opérations de fouilles pour le radier et remblayage suite a l'erection des murs. il inclut le chargement des matériaux issus de ces opérations, leur transport hors site si necessaire ainsi que leur déchargement et leur réglage sur une aire préposée à cet effet et réglementée par la Mairie. Il vaut également pour la pose et dépose des blindages, étais, étrésillons, épuisements, s'il y a lieu, location de pompes.Sauf indication contraire, l'entrepreneur doit fournir tout les outils, l'équipement et le matériel nécessaires pour accomplir le travail. L'exécution y compris toutes sujétions nécessaires à une parfaite mise en oeuvre.
|  |  |  | A10200602 | Béton de propreté (Q150) de 5cm sous le radier |  | m³ | 1.15 | 1 | 1.15 | 1 | 1.15 | 1.15 | 0% | 0 | 1.15
Ce prix rémunère au mètre cube l'achat des matériaux, le transport et la mise en œuvre du béton de propreté de 5cm d'épaisseur. Sauf indication contraire, l'entrepreneur doit fournir tout les outils, l'équipement et le matériel nécessaires pour accomplir le travail. L'exécution y compris toutes sujétions nécessaires à une parfaite mise en oeuvre.
|  |  |  | A10200603 | Beton structurelle (Q350) du radier |  | m³ | 5.14 | 1 | 5.14 | 1 | 5.14 | 5.14 | 0% | 0 | 5.14
Ce prix rémunère au mètre cube l'achat des matérieaux, le transport et la mise en œuvre du béton indiqué pour le radier. Ils incluent les coffrages (bois), les armatures, les dispositifs de mise en œuvre (vibrateurs…) ainsi que tous les essais éventuels. Sauf indication contraire, l'entrepreneur doit fournir tout les outils, l'équipement et le matériel nécessaires pour accomplir le travail. L'exécution y compris toutes sujétions nécessaires à une parfaite mise en oeuvre.
|  |  | A102008 | Poutres libages
|  |  |  | A10200801 | Fouilles sous les poutres |  | m³ | 7.35 | 1 | 7.35 | 1 | 7.35 | 7.35 | 0% | 0 | 7.35
Ce prix rémunère au mètre cube les opérations de fouilles pour le radier et remblayage suite a l'erection des murs. il inclut le chargement des matériaux issus de ces opérations, leur transport hors site si necessaire ainsi que leur déchargement et leur réglage sur une aire préposée à cet effet et réglementée par la Mairie. Il vaut également pour la pose et dépose des blindages, étais, étrésillons, épuisements, s'il y a lieu, location de pompes.Sauf indication contraire, l'entrepreneur doit fournir tout les outils, l'équipement et le matériel nécessaires pour accomplir le travail. L'exécution y compris toutes sujétions nécessaires à une parfaite mise en oeuvre.
|  |  |  | A10200802 | Béton de propreté (Q150) de 5cm |  | m³ | 0.39 | 1 | 0.39 | 1 | 0.39 | 0.39 | 0% | 0 | 0.39
Ce prix rémunère au mètre cube l'achat des matériaux, le transport et la mise en œuvre du béton de propreté de 5cm d'épaisseur. Sauf indication contraire, l'entrepreneur doit fournir tout les outils, l'équipement et le matériel nécessaires pour accomplir le travail. L'exécution y compris toutes sujétions nécessaires à une parfaite mise en oeuvre.
|  |  |  | A10200803 | Beton structurelle (Q350) |  | m³ | 1.8 | 1 | 1.8 | 1 | 1.8 | 1.8 | 0% | 0 | 1.8
Ce prix rémunère au mètre cube l'achat des matérieaux, le transport et la mise en œuvre du béton indiqué pour le radier. Ils incluent les coffrages (bois), les armatures, les dispositifs de mise en œuvre (vibrateurs…) ainsi que tous les essais éventuels. Sauf indication contraire, l'entrepreneur doit fournir tout les outils, l'équipement et le matériel nécessaires pour accomplir le travail. L'exécution y compris toutes sujétions nécessaires à une parfaite mise en oeuvre.
|  | A1030 DALLE INFÉRIEURE | [9 empty] | 22.1 |  |  | 0 | 22.1
|  |  | A103001 | Dalle sur sol standard |  |  | m³ | 5.06 | 1 | 5.06 | 1 | 5.06 | 5.06 | 0% | 0 | 5.06
Ce prix rémunère au mètre cube l'achat des matérieaux, le transport et la mise en œuvre du béton indiqué pour la dalle de parquet. Ils incluent les coffrages des cotés, les armatures, les dispositifs de mise en œuvre (vibrateurs…) ainsi que tous les essais éventuels. Sauf indication contraire, l'entrepreneur doit fournir tout les outils, l'équipement et le matériel nécessaires pour accomplir le travail. L'exécution y compris toutes sujétions nécessaires à une parfaite mise en oeuvre.
|  |  |  | A10300101 | Remlayage et Compactage |  | m³ | 9.86 | 1 | 9.86 | 1 | 9.86 | 9.86 | 0% | 0 | 9.86
Ce prix rémunère au mètre cube l'achat, le transport, la mise en place et le compactage de remblais autour des murs de fondation. Sauf indication contraire, l'entrepreneur doit fournir tout les outils, l'équipement et le matériel nécessaires pour accomplir le travail. L'exécution y compris toutes sujétions nécessaires à une parfaite mise en oeuvre.
|  |  | A103002 | Pavage (adoquin) a l'entrée |  |  | m² | 5.98 | 1 | 5.98 | 1 | 5.98 | 5.98 | 0% | 0 | 5.98
Ce prix rémunère au mètre cube l'achat des matérieaux, le transport et la mise en place du pavage comme indique sur les plans. L'exécution y compris toutes sujétions nécessaires à une parfaite mise en oeuvre.
|  |  |  | A10300201 | Remlayage et Compactage |  | m³ | 0.9 | 1 | 0.9 | 1 | 0.9 | 0.9 | 0% | 0 | 0.9
Ce prix rémunère au mètre cube l'achat, le transport, la mise en place et le compactage de remblais sous le pavage a l'entree. Sauf indication contraire, l'entrepreneur doit fournir tout les outils, l'équipement et le matériel nécessaires pour accomplir le travail. L'exécution y compris toutes sujétions nécessaires à une parfaite mise en oeuvre.
|  |  |  | A10300202 | Couche de sable (5cm) |  | m³ | 0.3 | 1 | 0.3 | 1 | 0.3 | 0.3 | 0% | 0 | 0.3
Ce prix rémunère au mètre cube l'achat, le transport, la mise en place d'une couche de sable de 5cm sous la dalle de parquet. Sauf indication contraire, l'entrepreneur doit fournir tout les outils, l'équipement et le matériel nécessaires pour accomplir le travail. L'exécution y compris toutes sujétions nécessaires à une parfaite mise en oeuvre.
| A20 MURS DES SURFACES FERMEES | [10 empty] | 24.86 |  |  | 0 | 24.86
|  | A2010 MURS DES SURFACES FERMEES | [9 empty] | 24.86 |  |  | 0 | 24.86
|  |  | A201001 | Murs de separation des fosses
|  |  |  | A20100101 | Murs intérieurs en maconnerie de bloc (blocs de 200mm) |  | m² | 9.68 | 1 | 9.68 | 1 | 9.68 | 9.68 | 0% | 0 | 9.68
Ce prix rémunère au mètre carré l'achat des matériaux, le transport, la fabrication du mortier comme indiqué dans les préscriptions techniques ainsi que la mise en oeuvre de la maconnerie. Ils incluent les barres d'acier, le coulis ainsi que tous les essais éventuels. Sauf indication contraire, l'entrepreneur doit fournir tout les outils, l'équipement et le matériel nécessaires pour accomplir le travail. L'exécution y compris toutes sujétions nécessaires à une parfaite mise en oeuvre.
|  |  |  | A20100102 | Murs interieurs en maconnerie de bloc (blocs de 150mm) |  | m² | 15.18 | 1 | 15.18 | 1 | 15.18 | 15.18 | 0% | 0 | 15.18
Ce prix rémunère au mètre carré l'achat des matériaux, le transport, la fabrication du mortier comme indiqué dans les préscriptions techniques ainsi que la mise en oeuvre de la maconnerie. Ils incluent les barres d'acier, le coulis ainsi que tous les essais éventuels. Sauf indication contraire, l'entrepreneur doit fournir tout les outils, l'équipement et le matériel nécessaires pour accomplir le travail. L'exécution y compris toutes sujétions nécessaires à une parfaite mise en oeuvre.
B SUPERSTRUCTURE ET ENVELOPPE | [11 empty] | 4.65 |  |  | 0 | 4.65
| B10 SUPERSTRUCTURE | [10 empty] | 4.65 |  |  | 0 | 4.65
|  | B1010 CONSTRUCTION DE L'ETAGE | [9 empty] | 4.65 |  |  | 0 | 4.65
|  |  | B101001 | Structure de plancher
|  |  |  | B10100101 | Chainages verticaux |  | m³ | 2.47 | 1 | 2.47 | 1 | 2.47 | 2.47 | 0% | 0 | 2.47
Ce prix rémunère au mètre cube l'achat des matériaux, le transport et la mise en œuvre du béton indiqué pour les chainages verticaux. Ils incluent les coffrages (bois, métallique), les armatures, les dispositifs de mise en œuvre (vibrateurs…) ainsi que tous les essais éventuels. Sauf indication contraire, l'entrepreneur doit fournir tout les outils, l'équipement et le matériel nécessaires pour accomplir le travail. L'exécution y compris toutes sujétions nécessaires à une parfaite mise en oeuvre.
|  |  |  | B10100102 | Chainages horizontaux |  | m³ | 2.18 | 1 | 2.18 | 1 | 2.18 | 2.18 | 0% | 0 | 2.18
Ce prix rémunère au mètre cube l'achat des matériaux, le transport et la mise en œuvre du béton indiqué pour les chainages horizontaux intermediaires et supérieurs. Ils incluent les coffrages (bois, métallique), les armatures, les dispositifs de mise en œuvre (vibrateurs…) ainsi que tous les essais éventuels. Sauf indication contraire, l'entrepreneur doit fournir tout les outils, l'équipement et le matériel nécessaires pour accomplir le travail. L'exécution y compris toutes sujétions nécessaires à une parfaite mise en oeuvre.
|  |  | B101005 | Rampes et escaliers extérieurs, sortie d'urgence
|  |  |  | B10100501 | Rampes en adoquin |  | m² | 0 | 1 | 0 | 1 | 0 | 0 | 0% | 0 | 0
Ce prix rémunère au mètre cube l'achat des matériaux, le transport et la mise en œuvre du béton indiqué pour les escaliers. Ils incluent les coffrages (bois, métallique), les armatures, les dispositifs de mise en œuvre (vibrateurs…) ainsi que tous les essais éventuels. Sauf indication contraire, l'entrepreneur doit fournir tout les outils, l'équipement et le matériel nécessaires pour accomplir le travail. L'exécution y compris toutes sujétions nécessaires à une parfaite mise en oeuvre.
|  | B1020 CONSTRUCTION DE TOITURE | [9 empty] | 0 |  |  | 0 | 0
|  |  | B102001 | Structure de la toiture
|  |  |  | B10200101 | Ossatures en bois |  | Fft | 0 | 1 | 0 | 1 | 0 | 0 | 0% | 0 | 0
Ce prix rémunère au forfait l'achat des matériaux, le transport et la mise en œuvre de l'ossature en bois de la toiture. Il inclut tous les éléments de fixation des fermes tels: plaques métalliques, tiges filetées, écrous, barres de contreventement etc. et échantignolles de soutien des pannes une ferme sur deux.Tous les bois devront être traités avec un produit agrée. Sauf indication contraire, l'entrepreneur doit fournir tout les outils, l'équipement et le matériel nécessaires pour accomplir le travail. L'exécution y compris toutes sujétions nécessaires à une parfaite mise en oeuvre.
|  |  |  | B10200101 | Ossatures métalliques |  | Fft | 0 | 1 | 0 | 1 | 0 | 0 | 0% | 0 | 0
Ce prix rémunère au forfait l'achat des matériaux, le transport et la mise en œuvre de l'ossature métallique de la toiture. Il inclut tous les éléments de fixation des fermes tels: plaques métalliques, boulons, écrous, barres de contreventement, soudures etc. Il inclut aussi la peinture anticorosif pour tous les éléments. Sauf indication contraire, l'entrepreneur doit fournir tout les outils, l'équipement et le matériel nécessaires pour accomplir le travail. L'exécution y compris toutes sujétions nécessaires à une parfaite mise en oeuvre.
| B20 ENVELOPPE EXTÉRIEURE | [10 empty] | 169.4 |  |  | 0 | 169.4
|  | B2010 MURS EXTÉRIEURS | [9 empty] | 165.4 |  |  | 0 | 165.4
|  |  | B201010 | Finition extérieure des murs extérieurs
|  |  |  | B20101001 | Crepissage |  | m² | 41.35 | 1 | 41.35 | 1 | 41.35 | 41.35 | 0% | 0 | 41.35
Ce prix rémunère au mètre carré l'achat des matériaux, le transport, la fabrication du mortier et la mise en oeuvre du crépissage. Sauf indication contraire, l'entrepreneur doit fournir tout les outils, l'équipement et le matériel nécessaires pour accomplir le travail. L'exécution y compris toutes sujétions nécessaires à une parfaite mise en oeuvre.
|  |  |  | B20101002 | Enduit |  | m² | 41.35 | 1 | 41.35 | 1 | 41.35 | 41.35 | 0% | 0 | 41.35
Ce prix rémunère au mètre carré l'achat des matériaux, le transport, la fabrication du mortier pour l'enduit et la mise en oeuvre. Sauf indication contraire, l'entrepreneur doit fournir tout les outils, l'équipement et le matériel nécessaires pour accomplir le travail. L'exécution y compris toutes sujétions nécessaires à une parfaite mise en oeuvre.
|  |  |  | B20101003 | Jointoiement |  | m² | 0 | 1 | 0 | 1 | 0 | 0 | 0% | 0 | 0
Ce prix rémunère au mètre carré l'achat des matériaux, le transport, la fabrication du mortier pour les joint et la mise en oeuvre. Sauf indication contraire, l'entrepreneur doit fournir tout les outils, l'équipement et le matériel nécessaires pour accomplir le travail. L'exécution y compris toutes sujétions nécessaires à une parfaite mise en oeuvre.
|  |  |  | B20101004 | Peinture |  | m² | 41.35 | 1 | 41.35 | 1 | 41.35 | 41.35 | 0% | 0 | 41.35
Ce prix rémunère au mètre carré l'achat de peintures selon les spécifications techniques, le transport, la préparation des surfaces et la mise en oeuvre. Sauf indication contraire, l'entrepreneur doit fournir tout les outils, l'équipement et le matériel nécessaires pour accomplir le travail. L'exécution y compris toutes sujétions nécessaires à une parfaite mise en oeuvre.
|  |  | B201020 | Constructions des murs exterieurs
|  |  |  | B20102001 | Murs extérieurs en maconnerie de bloc (blocs de 200mm) |  | m² | 41.35 | 1 | 41.35 | 1 | 41.35 | 41.35 | 0% | 0 | 41.35
Ce prix rémunère au mètre carré l'achat des matériaux, le transport, la fabrication du mortier comme indiqué dans les préscriptions techniques ainsi que la mise en oeuvre de la maconnerie. Le coulis ainsi que tous les essais éventuels. Sauf indication contraire, l'entrepreneur doit fournir tout les outils, l'équipement et le matériel nécessaires pour accomplir le travail. L'exécution y compris toutes sujétions nécessaires à une parfaite mise en oeuvre.
|  | B2020 FENÊTRES EXTÉRIEURES | [9 empty] | 3 |  |  | 0 | 3
|  |  | B202006 | Fenêtres
Ce prix rémunère à l’unité, la fourniture, le transport, la confection et la mise en place de fenêtres métalliques constituée de trois parties identiques. L'encadrement fixe sera fait de profilé de 1,1/2" x 1,1/2" x 1/16. La partie inférieure sera recouverte de tôles plates soudées sur le cadre alors que la partie supérieure sera réalisée avec des fenêtres à lames pivotantes métalliques. L'encadrement sera fixé par sept tiges d'ancrage scellées à la colle époxy. Les dimensions de ces fenêtres sont données sur les plans y compris le scellement, le bâtis, la peinture antirouille, le traitement contre l’oxydation et toutes autres sujétions de mise en œuvre. Sauf indication contraire, l'entrepreneur doit fournir tout les outils, l'équipement et le matériel nécessaires pour accomplir le travail. L'exécution y compris toutes sujétions nécessaires à une parfaite mise en oeuvre.
|  |  |  | B20200601 | Fenêtres type F1-Dimension 255cmx287cm |  | un | 3 | 1 | 3 | 1 | 3 | 3 | 0% | 0 | 3
|  | B2030 PORTES EXTÉRIEURES | [9 empty] | 1 |  |  | 0 | 1
|  |  | B203001 | Portes
Ce prix rémunère à l’unité, la fourniture, le transport, la confection et la mise en place de portes métalliques constituée de deux partiesfixes avec tole plate en partie inférieure et lames pivotantes en partie supérieure et une ouvrant en tole plate vers l'extérieur. L'encadrement fixe sera fait de profilé de 1,1/2" x 1,1/2" x 1/16. La partie avec lames pivotantes sera sécurisée par des barreaux horizontaux en fer profilés de 3/4" x 3/4" x 1/16 placés selon les plans et fixés par soudure sur l'encadrement. Chaque porte sera munie d'une serrure placée à 1,10 m à partir du sol. L'encadrement sera fixé par des tiges d'ancrage scellées à la colle époxy. Y compris le scellement, le bâtis, la peinture antirouille, le traitement contre l’oxydation et toutes autres sujétions de mise en œuvre. Sauf indication contraire, l'entrepreneur doit fournir tout les outils, l'équipement et le matériel nécessaires pour accomplir le travail. L'exécution y compris toutes sujétions nécessaires à une parfaite mise en oeuvre.
|  |  |  | B20300101 | Portes type P1 - Dimension 255cmx287cm |  | un | 1 | 1 | 1 | 1 | 1 | 1 | 0% | 0 | 1
| B30 TOITURE | [10 empty] | 0 |  |  | 0 | 0
|  | B3010 COUVERTURE | [9 empty] | 0 |  |  | 0 | 0
|  |  | B301001 | Couverture en pente |  |  | m² | 0 | 1 | 0 | 1 | 0 | 0 | 0% | 0 | 0
Ce prix rémunère au mètre carré la fourniture et montage des tôles selon les plans d'exécution et de détails; y compris la pose des toles faitiêres 8'(16"x96") du même matériau que les tôles ainsi que tous les éléments de fixation. Sauf indication contraire, l'entrepreneur doit fournir tout les outils, l'équipement et le matériel nécessaires pour accomplir le travail. L'exécution y compris toutes sujétions nécessaires à une parfaite mise en oeuvre.
|  |  | B301003 | Isolation de toiture | [5 empty] | 0 | 1 |  | 0 | 0% | 0 | 0
Ce prix rémunère au mètre carré l'achat, le transport et l'installation des differents types d'isolants selon les specifications. il inclut le prix du cirage des dalles de toiture au besoin. Sauf indication contraire, l'entrepreneur doit fournir tout les outils, l'équipement et le matériel nécessaires pour accomplir le travail. L'exécution y compris toutes sujétions nécessaires à une parfaite mise en oeuvre.
|  |  |  | B30100301 | Film d'isolant |  | m² | 0 | 1 | 0 | 1 | 0 | 0 | 0% | 0 | 0
|  |  | B301005 | Gouttières et descentes de toit
Ce prix rémunère au mètre linéaire la fourniture et installation des goutières et des descentes de toit en tôles galvanisées. Sauf indication contraire, l'entrepreneur doit fournir tout les outils, l'équipement et le matériel nécessaires pour accomplir le travail. L'exécution y compris toutes sujétions nécessaires à une parfaite mise en oeuvre.
|  |  |  | B30100501 | Goutières |  | ml | 0 | 1 | 0 | 1 | 0 | 0 | 0% | 0 | 0
|  |  |  | B30100502 | Descentes de toit |  | ml | 0 | 1 | 0 | 1 | 0 | 0 | 0% | 0 | 0
C INTERIEUR | [11 empty] | 28.38 |  |  | 0 | 28.38
| C10 CONSTRUCTION DES CLOISONS INTERIEURS | [10 empty] | 28.38 |  |  | 0 | 28.38
|  | C1010 CLOISONS INTERIEURS | [9 empty] | 28.38 |  |  | 0 | 28.38
|  |  | C101001 | CLOISONS DEFINITIVES
|  |  |  | C10100101 | Murs interieurs en maconnerie de bloc (blocs de 200mm) |  | m² | 14.1 | 1 | 14.1 | 1 | 14.1 | 14.1 | 0% | 0 | 14.1
Ce prix rémunère au mètre carré l'achat des matériaux, le transport, la fabrication du mortier comme indiqué dans les préscriptions techniques ainsi que la mise en oeuvre de la maconnerie. Le coulis ainsi que tous les essais éventuels. Sauf indication contraire, l'entrepreneur doit fournir tout les outils, l'équipement et le matériel nécessaires pour accomplir le travail. L'exécution y compris toutes sujétions nécessaires à une parfaite mise en oeuvre.
|  |  |  | C10100102 | Murs interieurs en maconnerie de bloc (blocs de 100mm) |  | m² | 14.28 | 1 | 14.28 | 1 | 14.28 | 14.28 | 0% | 0 | 14.28
Ce prix rémunère au mètre carré l'achat des matériaux, le transport, la fabrication du mortier comme indiqué dans les préscriptions techniques ainsi que la mise en oeuvre de la maconnerie. Le coulis ainsi que tous les essais éventuels. Sauf indication contraire, l'entrepreneur doit fournir tout les outils, l'équipement et le matériel nécessaires pour accomplir le travail. L'exécution y compris toutes sujétions nécessaires à une parfaite mise en oeuvre.
| C30 FINITIONS INTÉRIEURES | [10 empty] | 0 |  |  | 0 | 0
|  | C3010 FINITIONS DES MURS | [9 empty] | 0 |  |  | 0 | 0
|  |  | C301001 | Finition intérieure des murs extérieurs
|  |  |  | C30100101 | Crepissage |  | m² | 0 | 1 | 0 | 1 | 0 | 0 | 0% | 0 | 0
Ce prix rémunère au mètre carré l'achat des matériaux, le transport, la fabrication du mortier et la mise en oeuvre du crépissage. Sauf indication contraire, l'entrepreneur doit fournir tout les outils, l'équipement et le matériel nécessaires pour accomplir le travail. L'exécution y compris toutes sujétions nécessaires à une parfaite mise en oeuvre.
|  |  |  | C30100102 | Enduit |  | m² | 0 | 1 | 0 | 1 | 0 | 0 | 0% | 0 | 0
Ce prix rémunère au mètre carré l'achat des matériaux, le transport, la fabrication du mortier pour l'enduit et la mise en oeuvre. Sauf indication contraire, l'entrepreneur doit fournir tout les outils, l'équipement et le matériel nécessaires pour accomplir le travail. L'exécution y compris toutes sujétions nécessaires à une parfaite mise en oeuvre.
|  |  |  | C30100103 | Jointoiement |  | m² | 0 | 1 | 0 | 1 | 0 | 0 | 0% | 0 | 0
Ce prix rémunère au mètre carré l'achat des matériaux, le transport, la fabrication du mortier pour les joint et la mise en oeuvre. Sauf indication contraire, l'entrepreneur doit fournir tout les outils, l'équipement et le matériel nécessaires pour accomplir le travail. L'exécution y compris toutes sujétions nécessaires à une parfaite mise en oeuvre.
|  |  |  | C30100104 | Céramique |  | m² | 0 | 1 | 0 | 1 | 0 | 0 | 0% | 0 | 0
Ce prix rémunère au mètre carré l'achat, le transport, la mise en oeuvre des céramiques et toutes autres composantes et dispositifs necessaire à la pose sur les murs . Sauf indication contraire, l'entrepreneur doit fournir tout les outils, l'équipement et le matériel nécessaires pour accomplir le travail. L'exécution y compris toutes sujétions nécessaires à une parfaite mise en oeuvre.
|  |  |  | C30100105 | Peinture |  | m² | 0 | 1 | 0 | 1 | 0 | 0 | 0% | 0 | 0
Ce prix rémunère au mètre carré l'achat de peintures selon les spécifications techniques, le transport, la préparation des surfaces et la mise en oeuvre. Sauf indication contraire, l'entrepreneur doit fournir tout les outils, l'équipement et le matériel nécessaires pour accomplir le travail. L'exécution y compris toutes sujétions nécessaires à une parfaite mise en oeuvre.
|  |  | C301002 | Finition des murs intérieurs
|  |  |  | C30100201 | Crepissage |  | m² | 0 | 1 | 0 | 1 | 0 | 0 | 0% | 0 | 0
Ce prix rémunère au mètre carré l'achat des matériaux, le transport, la fabrication du mortier et la mise en oeuvre du crépissage. Sauf indication contraire, l'entrepreneur doit fournir tout les outils, l'équipement et le matériel nécessaires pour accomplir le travail. L'exécution y compris toutes sujétions nécessaires à une parfaite mise en oeuvre.
|  |  |  | C30100202 | Enduit |  | m² | 0 | 1 | 0 | 1 | 0 | 0 | 0% | 0 | 0
Ce prix rémunère au mètre carré l'achat des matériaux, le transport, la fabrication du mortier pour l'enduit et la mise en oeuvre. Sauf indication contraire, l'entrepreneur doit fournir tout les outils, l'équipement et le matériel nécessaires pour accomplir le travail. L'exécution y compris toutes sujétions nécessaires à une parfaite mise en oeuvre.
|  |  |  | C30100203 | Jointoiement |  | m² | 0 | 1 | 0 | 1 | 0 | 0 | 0% | 0 | 0
Ce prix rémunère au mètre carré l'achat des matériaux, le transport, la fabrication du mortier pour les joint et la mise en oeuvre. Sauf indication contraire, l'entrepreneur doit fournir tout les outils, l'équipement et le matériel nécessaires pour accomplir le travail. L'exécution y compris toutes sujétions nécessaires à une parfaite mise en oeuvre.
|  |  |  | C30100204 | Céramique |  | m² | 0 | 1 | 0 | 1 | 0 | 0 | 0% | 0 | 0
Ce prix rémunère au mètre carré l'achat, le transport, la mise en oeuvre des céramiques et toutes autres composantes et dispositifs necessaire à la pose sur les murs . Sauf indication contraire, l'entrepreneur doit fournir tout les outils, l'équipement et le matériel nécessaires pour accomplir le travail. L'exécution y compris toutes sujétions nécessaires à une parfaite mise en oeuvre.
|  |  |  | C30100205 | Peinture |  | m² | 0 | 1 | 0 | 1 | 0 | 0 | 0% | 0 | 0
Ce prix rémunère au mètre carré l'achat de peintures selon les spécifications techniques, le transport, la préparation des surfaces et la mise en oeuvre. Sauf indication contraire, l'entrepreneur doit fournir tout les outils, l'équipement et le matériel nécessaires pour accomplir le travail. L'exécution y compris toutes sujétions nécessaires à une parfaite mise en oeuvre.
|  | C3020 FINITIONS DE PLANCHERS | [9 empty] | 0 |  |  | 0 | 0
|  |  | C302001 | Préparation des surfaces |  |  | m² | 0 | 1 | 0 | 1 | 0 | 0 | 0% | 0 | 0
Ce prix rémunère au mètre carré l'achat de matériaux, le transport et tout autres dispositifs necessaire à la preparation des surfaces avant la pose des ceramiques. Sauf indication contraire, l'entrepreneur doit fournir tout les outils, l'équipement et le matériel nécessaires pour accomplir le travail. L'exécution y compris toutes sujétions nécessaires à une parfaite mise en oeuvre.
|  |  | C302002 | Planchers de céramique, pierre, terrazzo
|  |  |  | C30200201 | Céramique |  | m² | 0 | 1 | 0 | 1 | 0 | 0 | 0% | 0 | 0
Ce prix rémunère au mètre carré l'achat, le transport, la mise en oeuvre des céramiques et toutes autres composantes et dispositifs necessaire à la pose . Sauf indication contraire, l'entrepreneur doit fournir tout les outils, l'équipement et le matériel nécessaires pour accomplir le travail. L'exécution y compris toutes sujétions nécessaires à une parfaite mise en oeuvre.
|  |  | C302099 | Autres types de finition et de finis de plancher
|  |  |  | C30209901 | Cirage dalle |  | m² | 0 | 1 | 0 | 1 | 0 | 0 | 0% | 0 | 0
Ce prix rémunère au mètre carré l'achat, le transport des matériaux et l'exécution des travaux de cirage de la dalle de parquet. Sauf indication contraire, l'entrepreneur doit fournir tout les outils, l'équipement et le matériel nécessaires pour accomplir le travail. L'exécution y compris toutes sujétions nécessaires à une parfaite mise en oeuvre.
[5 empty] | Cirage dalle de parquet |  | m² | 0 | 1 | 0 | 1 | 0 | 0 | 0% | 0 | 0
|  |  |  | C30209905 | Planchers en adoquins |  | m² | 0 | 1 | 0 | 1 | 0 | 0 | 0% | 0 | 0
Ce prix rémunère au mètre carré l'achat, le transport des matériaux et l'exécution des travaux de mise en oeuvre des espaces en adoquins. Sauf indication contraire, l'entrepreneur doit fournir tout les outils, l'équipement et le matériel nécessaires pour accomplir le travail. L'exécution y compris toutes sujétions nécessaires à une parfaite mise en oeuvre.
|  | C3030 FINITIONS DE PLAFONDS | [9 empty] | 0 |  |  | 0 | 0
|  |  | C303004 | Plafonds suspendus
|  |  |  | C30300401 | Faux plafond |  | m² | 0 | 1 | 0 | 1 | 0 | 0 | 0% | 0 | 0
Ce prix rémunère au mètre carré l'achat des matériaux, le transport et la mise en place des faux plafond selon les specifications. Sauf indication contraire, l'entrepreneur doit fournir tout les outils, l'équipement et le matériel nécessaires pour accomplir le travail. L'exécution y compris toutes sujétions nécessaires à une parfaite mise en oeuvre.
|  |  | C303005 | Peinture et vernis
|  |  |  | C30300501 | Peinture plafond Toiture |  | m² | 0 | 1 | 0 | 1 | 0 | 0 | 0% | 0 | 0
Ce prix rémunère au mètre carré l'achat de peintures selon les spécifications techniques, le transport, la préparation des surfaces et la mise en oeuvre pour le plafond de toit. Sauf indication contraire, l'entrepreneur doit fournir tout les outils, l'équipement et le matériel nécessaires pour accomplir le travail. L'exécution y compris toutes sujétions nécessaires à une parfaite mise en oeuvre.
D SERVICES | [11 empty] | 0 |  |  | 0 | 0
| D20 PLOMBERIE | [10 empty] | 0 |  |  | 0 | 0
|  | D2010 APPAREILS DE PLOMBERIE | [9 empty] | 0 |  |  | 0 | 0
|  |  | D201001 | Cabinets d'aisance |  |  | un | 0 | 1 | 0 | 1 | 0 | 0 | 0% | 0 | 0
Ce prix rémunère à l'unité l'achat, le transport et l'nstallation des cabinets d'aisance (WC). Sauf indication contraire, l'entrepreneur doit fournir tout les outils, l'équipement et le matériel nécessaires pour accomplir le travail. L'exécution y compris toutes sujétions nécessaires à une parfaite mise en oeuvre.
|  |  | D201002 | Urinoirs |  |  | un | 0 | 1 | 0 | 1 | 0 | 0 | 0% | 0 | 0
Ce prix rémunère à l'unité l'achat, le transport et l'nstallation des appareils d'urinoir. Sauf indication contraire, l'entrepreneur doit fournir tout les outils, l'équipement et le matériel nécessaires pour accomplir le travail. L'exécution y compris toutes sujétions nécessaires à une parfaite mise en oeuvre.
|  |  | D201003 | Lavabos |  |  | un | 0 | 1 | 0 | 1 | 0 | 0 | 0% | 0 | 0
Ce prix rémunère à l'unité l'achat, le transport et l'nstallation des lavabos. Sauf indication contraire, l'entrepreneur doit fournir tout les outils, l'équipement et le matériel nécessaires pour accomplir le travail. L'exécution y compris toutes sujétions nécessaires à une parfaite mise en oeuvre.
|  |  | D201004 | Éviers
Ce prix rémunère à l'unité l'achat, le transport et l'nstallation des éviers. Sauf indication contraire, l'entrepreneur doit fournir tout les outils, l'équipement et le matériel nécessaires pour accomplir le travail. L'exécution y compris toutes sujétions nécessaires à une parfaite mise en oeuvre.
|  |  |  | D20100401 | Éviers simple |  | un | 0 | 1 | 0 | 1 | 0 | 0 | 0% | 0 | 0
|  |  |  | D20100402 | Éviers double |  | un | 0 | 1 | 0 | 1 | 0 | 0 | 0% | 0 | 0
|  |  | D201005 | Douches |  |  | un | 0 | 1 | 0 | 1 | 0 | 0 | 0% | 0 | 0
Ce prix rémunère à l'unité l'achat, le transport et l'nstallation des douches selon les plans. Sauf indication contraire, l'entrepreneur doit fournir tout les outils, l'équipement et le matériel nécessaires pour accomplir le travail. L'exécution y compris toutes sujétions nécessaires à une parfaite mise en oeuvre.
|  | D2020 RÉSEAU D'EAU DOMESTIQUE | [9 empty] | 0 |  |  | 0 | 0
|  |  | D202001 | Tuyaux et raccords eau domestique
Ce prix rémunère au mètre linéaire l'achat, le transport et l'nstallation des tuyaux d'alimentation. Il inclut la tranchée, le coussin de sable, les attaches et tout autre dispositif necessaire à la mise en oeuvre. Sauf indication contraire, l'entrepreneur doit fournir tout les outils, l'équipement et le matériel nécessaires pour accomplir le travail. L'exécution y compris toutes sujétions nécessaires à une parfaite mise en oeuvre.
|  |  |  | D20200101 | Tuyaux 1" |  | ml | 0 | 1 | 0 | 1 | 0 | 0 | 0% | 0 | 0
|  |  |  | D20200102 | Tuyaux 3/4" |  | ml | 0 | 1 | 0 | 1 | 0 | 0 | 0% | 0 | 0
|  |  |  | D20200103 | Tuyaux 1/2" |  | ml | 0 | 1 | 0 | 1 | 0 | 0 | 0% | 0 | 0
|  |  | D202002 | Valves et hydrants
Ce prix rémunère à l'inuté l'achat, le transport et l'nstallation des valves pour les tuyaux d'alimentation. Il inclut tout autre dispositif necessaire à la mise en oeuvre. Sauf indication contraire, l'entrepreneur doit fournir tout les outils, l'équipement et le matériel nécessaires pour accomplir le travail. L'exécution y compris toutes sujétions nécessaires à une parfaite mise en oeuvre.
|  |  |  | D20200201 | Valves 1" |  | un | 0 | 1 | 0 | 1 | 0 | 0 | 0% | 0 | 0
|  |  |  | D20200202 | Valves 3/4" |  | un | 0 | 1 | 0 | 1 | 0 | 0 | 0% | 0 | 0
|  |  |  | D20200203 | Valves 1/2" |  | un | 0 | 1 | 0 | 1 | 0 | 0 | 0% | 0 | 0
|  |  | D202003 | Équipements pour l'alimentation d'eau domestique
Ce prix rémunère à l'unité l'achat, le transport de des equipements necessaire à la mise en oeuvre du reseau d'alimentation telsque chauffe-eau et calorifugeage. Sauf indication contraire, l'entrepreneur doit fournir tout les outils, l'équipement et le matériel nécessaires pour accomplir le travail. L'exécution y compris toutes sujétions nécessaires à une parfaite mise en oeuvre.
|  |  |  | D20200301 | Chauffe-eau |  | un | 0 | 1 | 0 | 1 | 0 | 0 | 0% | 0 | 0
|  |  |  | D20200302 | Calorifugeage |  | un | 0 | 1 | 0 | 1 | 0 | 0 | 0% | 0 | 0
|  | D2030 RÉSEAU DE DRAINAGE SANITAIRE | [9 empty] | 0 |  |  | 0 | 0
|  |  | D203001 | Tuyaux et raccords sanitaires
Ce prix rémunère au mètre linéaire l'achat, le transport et l'nstallation des tuyaux sanitaire. Il inclut la tranchée, le coussin de sable, les attaches et tout autre dispositif necessaire à la mise en oeuvre. Sauf indication contraire, l'entrepreneur doit fournir tout les outils, l'équipement et le matériel nécessaires pour accomplir le travail. L'exécution y compris toutes sujétions nécessaires à une parfaite mise en oeuvre.
|  |  |  | D20300101 | Tuyaux 4" |  | ml | 0 | 1 | 0 | 1 | 0 | 0 | 0% | 0 | 0
|  |  |  | D20300102 | Tuyaux 3" |  | ml | 0 | 1 | 0 | 1 | 0 | 0 | 0% | 0 | 0
|  |  |  | D20300103 | Tuyaux 2" |  | ml | 0 | 1 | 0 | 1 | 0 | 0 | 0% | 0 | 0
|  |  | D203002 | Tuyaux et raccords évents
Ce prix rémunère au mètre linéaire l'achat, le transport et l'nstallation des tuyaux de ventilation. Il inclut la tranchée, le coussin de sable, les attaches et tout autre dispositif necessaire à la mise en oeuvre. Sauf indication contraire, l'entrepreneur doit fournir tout les outils, l'équipement et le matériel nécessaires pour accomplir le travail. L'exécution y compris toutes sujétions nécessaires à une parfaite mise en oeuvre.
|  |  |  | D20300201 | Tuyaux 3" |  | ml | 0 | 1 | 0 | 1 | 0 | 0 | 0% | 0 | 0
|  |  |  | D20300202 | Tuyaux 2" |  | ml | 0 | 1 | 0 | 1 | 0 | 0 | 0% | 0 | 0
|  |  | D203003 | Drains de plancher |  |  | un | 0 | 1 | 0 | 1 | 0 | 0 | 0% | 0 | 0
Ce prix rémunère à l'unité l'achat, le transport et l'nstallation des drains de plancher. Il inclut tout autre dispositif necessaire à la mise en oeuvre. Sauf indication contraire, l'entrepreneur doit fournir tout les outils, l'équipement et le matériel nécessaires pour accomplir le travail. L'exécution y compris toutes sujétions nécessaires à une parfaite mise en oeuvre.
|  | D2040 RÉSEAU DE DRAINAGE PLUVIAL | [9 empty] | 0 |  |  | 0 | 0
|  |  | D204001 | Tuyauterie et raccords
Ce prix rémunère au mètre linéaire l'achat, le transport et l'nstallation des tuyaux d'eau pluviale. Il inclut la tranchée, le coussin de sable, les attaches et tout autre dispositif necessaire à la mise en oeuvre. Sauf indication contraire, l'entrepreneur doit fournir tout les outils, l'équipement et le matériel nécessaires pour accomplir le travail. L'exécution y compris toutes sujétions nécessaires à une parfaite mise en oeuvre.
|  |  |  | D20400101 | Tuyaux 4" |  | ml | 0 | 1 | 0 | 1 | 0 | 0 | 0% | 0 | 0
|  |  |  | D20400102 | Tuyaux 3" |  | ml | 0 | 1 | 0 | 1 | 0 | 0 | 0% | 0 | 0
|  |  | D204002 | Drains de toit |  |  | un | 0 | 1 | 0 | 1 | 0 | 0 | 0% | 0 | 0
Ce prix rémunère à l'unité l'achat, le transport et l'nstallation des drains de toit. Il inclut tout autre dispositif necessaire à la mise en oeuvre. Sauf indication contraire, l'entrepreneur doit fournir tout les outils, l'équipement et le matériel nécessaires pour accomplir le travail. L'exécution y compris toutes sujétions nécessaires à une parfaite mise en oeuvre.
| D50 ÉLECTRICITÉ | [10 empty] | 0 |  |  | 0 | 0
|  | D5010 SERVICE ET DISTRIBUTION ÉLECTRIQUE | [9 empty] | 0 |  |  | 0 | 0
|  |  | D501003 | Panneaux de distribution
Ce prix rémunère à l'unité l'achat, le transport et l'nstallation des tableaux de distribution. Il inclut tuyauterie, filerie et tout autre dispositif necessaire à l'installation. Sauf indication contraire, l'entrepreneur doit fournir tout les outils, l'équipement et le matériel nécessaires pour accomplir le travail. L'exécution y compris toutes sujétions nécessaires à une parfaite mise en oeuvre.
|  |  |  | D50100301 | Panneau TP GE TL24310, 240 V, 2p, 100 A, 3 fils avec ses disjoncteurs |  | un | 0 | 1 | 0 | 1 | 0 | 0 | 0% | 0 | 0
|  |  |  | D50100302 | Panneau TPE GE TL12340, 240 V, 2p, 40 A, 3 fils avec ses disjoncteurs |  | un | 0 | 1 | 0 | 1 | 0 | 0 | 0% | 0 | 0
|  | D5020 ÉCLAIRAGE ET DISTRIBUTION SECONDAIRE | [9 empty] | 0 |  |  | 0 | 0
|  |  | D502001 | Câblage et dispositif de filerie |  |  | Fft | 0 | 1 | 0 | 1 | 0 | 0 | 0% | 0 | 0
Ce prix rémunère au forfait l'achat, le transport et l'nstallation des tuyaux et accessoires EMT et des cables de calibre #12. Il inclut tout autre dispositif necessaire à l'installation. Sauf indication contraire, l'entrepreneur doit fournir tout les outils, l'équipement et le matériel nécessaires pour accomplir le travail. L'exécution y compris toutes sujétions nécessaires à une parfaite mise en oeuvre.
|  |  | D502002 | Appareils d'éclairage
Ce prix rémunère à l'unité l'achat, le transport et l'nstallation des appareils constituant le système d'éclairage. Il inclut tout autre dispositif necessaire à l'installation. Sauf indication contraire, l'entrepreneur doit fournir tout les outils, l'équipement et le matériel nécessaires pour accomplir le travail. L'exécution y compris toutes sujétions nécessaires à une parfaite mise en oeuvre.
|  |  |  | D50200201 | Lampes type A fluo double - Lithonia Lighting 2'x4', 2VT8 2 32 ADP MVOLT MVIS |  | un | 0 | 1 | 0 | 1 | 0 | 0 | 0% | 0 | 0
|  |  |  | D50200202 | Interrupteur de sécurité avec fusible GE TG3222, 60 A, 2p, 240 V, 3 fils, NEMA 1 |  | un | 0 | 1 | 0 | 1 | 0 | 0 | 0% | 0 | 0
|  |  | D502003 | Éclairage extérieur (fixé à l'immeuble)
Ce prix rémunère à l'unité l'achat, le transport et l'nstallation des appareils constituant le système d'éclairage extérieur au batiment. Il inclut tout autre dispositif necessaire à l'installation. Sauf indication contraire, l'entrepreneur doit fournir tout les outils, l'équipement et le matériel nécessaires pour accomplir le travail. L'exécution y compris toutes sujétions nécessaires à une parfaite mise en oeuvre.
|  |  |  | D50200301 | Lampes type B, Appliques extérieures étanches - Sea Gull Lighting 89806BLE-12 |  | un | 0 | 1 | 0 | 1 | 0 | 0 | 0% | 0 | 0
|  |  |  | D50200302 | Interrupteurs, 110V, 15A ("Hubbel", "Leviton" ou equivalent) |  | un | 0 | 1 | 0 | 1 | 0 | 0 | 0% | 0 | 0
|  |  | D502099 | Autres appareils
Ce prix rémunère à l'unité l'achat, le transport et l'nstallation des prises. Il inclut tout autre dispositif necessaire à l'installation. Sauf indication contraire, l'entrepreneur doit fournir tout les outils, l'équipement et le matériel nécessaires pour accomplir le travail. L'exécution y compris toutes sujétions nécessaires à une parfaite mise en oeuvre.
|  |  |  | D50209901 | Prises duplex 110V, 15A ("Hubbel", "Leviton" ou equivalent) |  | Fft | 0 | 1 | 0 | 1 | 0 | 0 | 0% | 0 | 0
|  | D5090 AUTRES SYSTÈMES ÉLECTRIQUES | [9 empty] | 0 |  |  | 0 | 0
|  |  | D509003 | Mise à la terre |  |  | Fft | 0 | 1 | 0 | 1 | 0 | 0 | 0% | 0 | 0
Ce prix rémunère au forfait l'achat, le transport et l'nstallation du système de mise à la terre. Il inclut tout autre dispositif necessaire à l'installation. Sauf indication contraire, l'entrepreneur doit fournir tout les outils, l'équipement et le matériel nécessaires pour accomplir le travail. L'exécution y compris toutes sujétions nécessaires à une parfaite mise en oeuvre.
[6 empty] | TOTAL DEVIS | [5 empty] | 208.04 | TOTAL EXEXUTE |  | 0 | 208.04
Note on N3: GCL1023: Ajouter le nombre de batiment de ce type.

## 8-CAFETERIA
(INSERER LE NUMERO ET LE TITRE DU PROJET (XXXXX)) | [10 empty] | Devise: | HTG | RAPPORT D'AVANCEMENT ET METRES REELS POUR ETABLISSEMENT PAIEMENTS
9 - MODULE CAN_1 (CAFETERIA) | [10 empty] | Nbr de batiment: | 0 | NUMERO 1 du 00/00/2020
1 | 2 | 3 | 4 | 5 | DÉFINITIONS |  | UNITÉ | QTÉ par BATIMENT | Nbr DE BATIMENT | QTÉ TOTALE | PRIX UNITAIRE | PRIX TOTAL | Quantité exécutée | Poucentanage D'avancement | Montant travaux exécutés | Solde | Reamrques
A INFRASTRUCTURE | [11 empty] | 0 |  |  | 0 | 0
| A10 FONDATIONS | [10 empty] | 0 |  |  | 0 | 0
|  | A1010 FONDATION STANDARD | [9 empty] | 0 |  |  | 0 | 0
|  |  | A101001 | Murs de fondations
|  |  |  | A10100101 | Fouilles sous les murs de fondations |  | m³ | 0 | 0 | 0 | 1 | 0 | 0 | 0% | 0 | 0
Ce prix rémunère au mètre cube les opérations de fouilles pour les murs de fondations. il inclut le chargement des matériaux issus de ces opérations, leur transport hors site si necessaire ainsi que leur déchargement et leur réglage sur une aire préposée à cet effet et réglementée par la Mairie. Il vaut également pour la pose et dépose des blindages, étais, étrésillons, épuisements, s'il y a lieu, location de pompes.Sauf indication contraire, l'entrepreneur doit fournir tout les outils, l'équipement et le matériel nécessaires pour accomplir le travail. L'exécution y compris toutes sujétions nécessaires à une parfaite mise en oeuvre.
|  |  |  | A10100102 | Béton de propreté (Q150) de 5cm |  | m³ | 0 | 0 | 0 | 1 | 0 | 0 | 0% | 0 | 0
Ce prix rémunère au mètre cube l'achat des matériaux, le transport et la mise en œuvre du béton de propreté de 5cm d'épaisseur. Sauf indication contraire, l'entrepreneur doit fournir tout les outils, l'équipement et le matériel nécessaires pour accomplir le travail. L'exécution y compris toutes sujétions nécessaires à une parfaite mise en oeuvre.
|  |  |  | A10100103 | Semelles continues |  | m³ | 0 | 0 | 0 | 1 | 0 | 0 | 0% | 0 | 0
Ce prix rémunère au mètre cube l'achat des matérieaux, le transport et la mise en œuvre du béton indiqué pour les semelles continues. Ils incluent les coffrages (bois, métallique), les armatures, les dispositifs de mise en œuvre (vibrateurs…) ainsi que tous les essais éventuels. Sauf indication contraire, l'entrepreneur doit fournir tout les outils, l'équipement et le matériel nécessaires pour accomplir le travail. L'exécution y compris toutes sujétions nécessaires à une parfaite mise en oeuvre.
|  |  |  | A10100104 | Murs en maconnerie de roche |  | m³ |  | 0 | 0 |  | 0
[5 empty] | Ce prix rémunère au mètre cube l'achat des matériaux, le transport, la fabrication du mortier et la mise en oeuvre de la maconnerie. Ils incluent tous les essais éventuels. Sauf indication contraire, l'entrepreneur doit fournir tout les outils, l'équipement et le matériel nécessaires pour accomplir le travail. |  |  |  | 0 | 0 |  | 0
|  |  |  | A10100104 | Socles en béton armé |  | un | 0 | 0 | 0 | 1 | 0 | 0 | 0% | 0 | 0
Ce prix rémunère à l'unité l'achat des matérieaux, le transport et la mise en œuvre du béton indiqué pour les bases en béton pour ancrage plaque support poteaux bois. Ils incluent les coffrages (bois, métallique), les armatures, les dispositifs de mise en œuvre (vibrateurs…) ainsi que tous les essais éventuels. Sauf indication contraire, l'entrepreneur doit fournir tout les outils, l'équipement et le matériel nécessaires pour accomplir le travail. L'exécution y compris toutes sujétions nécessaires à une parfaite mise en oeuvre.
|  |  |  | A10100105 | Murs de maçonnerie |  | m³ | 0 | 0 | 0 | 1 | 0 | 0 | 0% | 0 | 0
Ce prix rémunère au mètre cube l'achat des matériaux, le transport, la fabrication du mortier et la mise en oeuvre de la maconnerie. Ils incluent tous les essais éventuels. Sauf indication contraire, l'entrepreneur doit fournir tout les outils, l'équipement et le matériel nécessaires pour accomplir le travail. L'exécution y compris toutes sujétions nécessaires à une parfaite mise en oeuvre.
|  |  |  | A10100106 | Remlayage et Compactage |  | m³ | 0 | 0 | 0 | 1 | 0 | 0 | 0% | 0 | 0
Ce prix rémunère au mètre cube l'achat, le transport, la mise en place et le compactage de remblais autour des murs de fondation. Sauf indication contraire, l'entrepreneur doit fournir tout les outils, l'équipement et le matériel nécessaires pour accomplir le travail. L'exécution y compris toutes sujétions nécessaires à une parfaite mise en oeuvre.
|  |  | A101009 | Poutres au sol
|  |  |  | A10100901 | Chainages inférieurs |  | m³ | 0 | 0 | 0 | 1 | 0 | 0 | 0% | 0 | 0
Ce prix rémunère au mètre cube l'achat des matériaux, le transport et la mise en œuvre du béton indiqué pour les chainages inférieurs ( Niveau dalle de parquet). Ils incluent les coffrages (bois, métallique), les armatures et tous les dispositifs de mise en œuvre (vibrateurs…). Sauf indication contraire, l'entrepreneur doit fournir tout les outils, l'équipement et le matériel nécessaires pour accomplir le travail. L'exécution y compris toutes sujétions nécessaires à une parfaite mise en oeuvre.
|  | A1030 DALLE INFÉRIEURE | [9 empty] | 0 |  |  | 0 | 0
|  |  | A103001 | Dalle sur sol standard |  |  | m³ | 0 | 0 | 0 | 1 | 0 | 0 | 0% | 0 | 0
Ce prix rémunère au mètre cube l'achat des matérieaux, le transport et la mise en œuvre du béton indiqué pour la dalle de parquet. Ils incluent les coffrages des cotés, les armatures, les dispositifs de mise en œuvre (vibrateurs…) ainsi que tous les essais éventuels. Sauf indication contraire, l'entrepreneur doit fournir tout les outils, l'équipement et le matériel nécessaires pour accomplir le travail. L'exécution y compris toutes sujétions nécessaires à une parfaite mise en oeuvre.
|  |  | A103007 | Surexcavation et préparation sous dalle
|  |  |  | A10300701 | Excavation additionnelle ( sous dalle de parquet) |  | m³ | 0 | 0 | 0 | 1 | 0 | 0 | 0% | 0 | 0
Ce prix rémunère au mètre cube les opérations de decapage sous la dalle de parquet si necessaire. il inclut le chargement des matériaux issus de ces opérations, leur transport hors site si necessaire ainsi que leur déchargement et leur réglage sur une aire préposée à cet effet et réglementée par la Mairie. Sauf indication contraire, l'entrepreneur doit fournir tout les outils, l'équipement et le matériel nécessaires pour accomplir le travail. L'exécution y compris toutes sujétions nécessaires à une parfaite mise en oeuvre.
|  |  |  | A10300702 | Remlayage et Compactage |  | m³ | 0 | 0 | 0 | 1 | 0 | 0 | 0% | 0 | 0
Ce prix rémunère au mètre cube l'achat, le transport, la mise en place et le compactage de remblais sous la dalle de parquet avant le bétonnage de la dalle. Sauf indication contraire, l'entrepreneur doit fournir tout les outils, l'équipement et le matériel nécessaires pour accomplir le travail. L'exécution y compris toutes sujétions nécessaires à une parfaite mise en oeuvre.
|  |  |  | A10300703 | Couche de sable (5cm) |  | m³ | 0 | 0 | 0 | 1 | 0 | 0 | 0% | 0 | 0
Ce prix rémunère au mètre cube l'achat, le transport, la mise en place d'une couche de sable de 5cm sous la dalle de parquet. Sauf indication contraire, l'entrepreneur doit fournir tout les outils, l'équipement et le matériel nécessaires pour accomplir le travail. L'exécution y compris toutes sujétions nécessaires à une parfaite mise en oeuvre.
B SUPERSTRUCTURE ET ENVELOPPE | [11 empty] | 0 |  |  | 0 | 0
| B10 SUPERSTRUCTURE | [10 empty] | 0 |  |  | 0 | 0
|  | B1010 CONSTRUCTION DE PLANCHER | [9 empty] | 0 |  |  | 0 | 0
|  |  | B101001 | Structure de plancher
|  |  |  | B10100101 | Colonnes en béton armé |  | m³ | 0 | 0 | 0 | 1 | 0 | 0 | 0% | 0 | 0
Ce prix rémunère au mètre cube l'achat des matériaux, le transport et la mise en œuvre du béton indiqué pour les colonnes. Ils incluent les coffrages (bois, métallique), les armatures, les dispositifs de mise en œuvre (vibrateurs…) ainsi que tous les essais éventuels. Sauf indication contraire, l'entrepreneur doit fournir tout les outils, l'équipement et le matériel nécessaires pour accomplir le travail. L'exécution y compris toutes sujétions nécessaires à une parfaite mise en oeuvre.
|  |  |  | B10100102 | Chainages verticaux des murs extérieurs |  | m³ | 0 | 0 | 0 | 1 | 0 | 0 | 0% | 0 | 0
Ce prix rémunère au mètre cube l'achat des matériaux, le transport et la mise en œuvre du béton indiqué pour les chainages verticaux. Ils incluent les coffrages (bois, métallique), les armatures, les dispositifs de mise en œuvre (vibrateurs…) ainsi que tous les essais éventuels. Sauf indication contraire, l'entrepreneur doit fournir tout les outils, l'équipement et le matériel nécessaires pour accomplir le travail. L'exécution y compris toutes sujétions nécessaires à une parfaite mise en oeuvre.
|  |  |  | B20100104 | Murs extérieurs en maconnerie de bloc |  | m² | 0 | 0 | 0 | 1 | 0 | 0 | 0% | 0 | 0
Ce prix rémunère au mètre carré l'achat des matériaux, le transport, la fabrication du mortier comme indiqué dans les préscriptions techniques ainsi que la mise en oeuvre de la maconnerie. Ils incluent les barres d'acier, le coulis ainsi que tous les essais éventuels. Sauf indication contraire, l'entrepreneur doit fournir tout les outils, l'équipement et le matériel nécessaires pour accomplir le travail. L'exécution y compris toutes sujétions nécessaires à une parfaite mise en oeuvre.
|  |  |  | B10100106 | Chainages horizontaux |  | m³ | 0 | 0 | 0 | 1 | 0 | 0 | 0% | 0 | 0
Ce prix rémunère au mètre cube l'achat des matériaux, le transport et la mise en œuvre du béton indiqué pour les chainages horizontaux intermediaires et supérieurs. Ils incluent les coffrages (bois, métallique), les armatures, les dispositifs de mise en œuvre (vibrateurs…) ainsi que tous les essais éventuels. Sauf indication contraire, l'entrepreneur doit fournir tout les outils, l'équipement et le matériel nécessaires pour accomplir le travail. L'exécution y compris toutes sujétions nécessaires à une parfaite mise en oeuvre.
|  |  |  | B10100107 | Colonnes en bois |  | un | 0 | 0 | 0 | 1 | 0 | 0 | 0% | 0 | 0
A préciser
|  |  |  | B10100107 | Colonnes métalliques |  | un | 0 | 0 | 0 | 1 | 0 | 0 | 0% | 0 | 0
A préciser
|  |  | B101002 | Murs porteurs intérieurs
|  |  |  | B20100104 | Murs porteurs intérieurs en maconnerie de bloc |  | m² | 0 | 0 | 0 | 1 | 0 | 0 | 0% | 0 | 0
Ce prix rémunère au mètre carré l'achat des matériaux, le transport, la fabrication du mortier comme indiqué dans les préscriptions techniques ainsi que la mise en oeuvre de la maconnerie. Ils incluent les barres d'acier, le coulis ainsi que tous les essais éventuels. Sauf indication contraire, l'entrepreneur doit fournir tout les outils, l'équipement et le matériel nécessaires pour accomplir le travail. L'exécution y compris toutes sujétions nécessaires à une parfaite mise en oeuvre.
|  |  |  | B10100102 | Chainages verticaux des murs porteurs intérieurs |  | m³ | 0 | 0 | 0 | 1 | 0 | 0 | 0% | 0 | 0
Ce prix rémunère au mètre cube l'achat des matériaux, le transport et la mise en œuvre du béton indiqué pour les chainages verticaux. Ils incluent les coffrages (bois, métallique), les armatures, les dispositifs de mise en œuvre (vibrateurs…) ainsi que tous les essais éventuels. Sauf indication contraire, l'entrepreneur doit fournir tout les outils, l'équipement et le matériel nécessaires pour accomplir le travail. L'exécution y compris toutes sujétions nécessaires à une parfaite mise en oeuvre.
|  |  |  | B10100102 | Chainages horizontaux des murs porteurs intérieurs |  | m³ | 0 | 0 | 0 | 1 | 0 | 0 | 0% | 0 | 0
Ce prix rémunère au mètre cube l'achat des matériaux, le transport et la mise en œuvre du béton indiqué pour les chainages horizontaux. Ils incluent les coffrages (bois, métallique), les armatures, les dispositifs de mise en œuvre (vibrateurs…) ainsi que tous les essais éventuels. Sauf indication contraire, l'entrepreneur doit fournir tout les outils, l'équipement et le matériel nécessaires pour accomplir le travail. L'exécution y compris toutes sujétions nécessaires à une parfaite mise en oeuvre.
|  |  | B101005 | Rampes et escaliers extérieurs, sortie d'urgence
|  |  |  | B10100501 | Rampes en adoquin |  | m² | 0 | 0 | 0 | 1 | 0 | 0 | 0% | 0 | 0
Ce prix rémunère au mètre cube l'achat des matériaux, le transport et la mise en œuvre du béton indiqué pour les escaliers. Ils incluent les coffrages (bois, métallique), les armatures, les dispositifs de mise en œuvre (vibrateurs…) ainsi que tous les essais éventuels. Sauf indication contraire, l'entrepreneur doit fournir tout les outils, l'équipement et le matériel nécessaires pour accomplir le travail. L'exécution y compris toutes sujétions nécessaires à une parfaite mise en oeuvre.
|  | B1020 CONSTRUCTION DE TOITURE | [9 empty] | 0 |  |  | 0 | 0
|  |  | B102001 | Structure de la toiture
|  |  |  | B10200101 | Ossatures en bois |  | Fft | 0 | 0 | 0 | 1 | 0 | 0 | 0% | 0 | 0
A préciser
|  |  |  | B10200101 | Ossatures métalliques |  | Fft | 0 | 0 | 0 | 1 | 0 | 0 | 0% | 0 | 0
A préciser
| B20 ENVELOPPE EXTÉRIEURE | [10 empty] | 0 |  |  | 0 | 0
|  | B2010 MURS EXTÉRIEURS | [9 empty] | 0 |  |  | 0 | 0
|  |  | B201010 | Finition extérieure des murs extérieurs
|  |  |  | B20101001 | Crepissage |  | m² | 0 | 0 | 0 | 1 | 0 | 0 | 0% | 0 | 0
Ce prix rémunère au mètre carré l'achat des matériaux, le transport, la fabrication du mortier et la mise en oeuvre du crépissage. Sauf indication contraire, l'entrepreneur doit fournir tout les outils, l'équipement et le matériel nécessaires pour accomplir le travail. L'exécution y compris toutes sujétions nécessaires à une parfaite mise en oeuvre.
|  |  |  | B20101002 | Enduit |  | m² | 0 | 0 | 0 | 1 | 0 | 0 | 0% | 0 | 0
Ce prix rémunère au mètre carré l'achat des matériaux, le transport, la fabrication du mortier pour l'enduit et la mise en oeuvre. Sauf indication contraire, l'entrepreneur doit fournir tout les outils, l'équipement et le matériel nécessaires pour accomplir le travail. L'exécution y compris toutes sujétions nécessaires à une parfaite mise en oeuvre.
|  |  |  | B20101003 | Jointoiement |  | m² | 0 | 0 | 0 | 1 | 0 | 0 | 0% | 0 | 0
Ce prix rémunère au mètre carré l'achat des matériaux, le transport, la fabrication du mortier pour les joint et la mise en oeuvre. Sauf indication contraire, l'entrepreneur doit fournir tout les outils, l'équipement et le matériel nécessaires pour accomplir le travail. L'exécution y compris toutes sujétions nécessaires à une parfaite mise en oeuvre.
|  |  |  | B20101004 | Peinture |  | m² | 0 | 0 | 0 | 1 | 0 | 0 | 0% | 0 | 0
Ce prix rémunère au mètre carré l'achat de peintures selon les spécifications techniques, le transport, la préparation des surfaces et la mise en oeuvre. Sauf indication contraire, l'entrepreneur doit fournir tout les outils, l'équipement et le matériel nécessaires pour accomplir le travail. L'exécution y compris toutes sujétions nécessaires à une parfaite mise en oeuvre.
|  | B2020 FENÊTRES EXTÉRIEURES | [9 empty] | 0 |  |  | 0 | 0
|  |  | B202006 | Fenêtres
A préciser
|  |  |  | B20200601 | Fenêtres type F1 |  | un | 0 | 0 | 0 | 1 | 0 | 0 | 0% | 0 | 0
|  | B2030 PORTES EXTÉRIEURES | [9 empty] | 0 |  |  | 0 | 0
|  |  | B203001 | Portes
A préciser
|  |  |  | B20300101 | Portes type P1 |  | un | 0 | 0 | 0 | 1 | 0 | 0 | 0% | 0 | 0
| B30 TOITURE | [10 empty] | 0 |  |  | 0 | 0
|  | B3010 COUVERTURE | [9 empty] | 0 |  |  | 0 | 0
|  |  | B301001 | Couverture en pente |  |  | m² | 0 | 0 | 0 | 1 | 0 | 0 | 0% | 0 | 0
Ce prix rémunère au mètre carré la fourniture et montage des tôles selon les plans d'exécution et de détails; y compris la pose des toles faitiêres 8'(16"x96") du même matériau que les tôles ainsi que tous les éléments de fixation. Sauf indication contraire, l'entrepreneur doit fournir tout les outils, l'équipement et le matériel nécessaires pour accomplir le travail. L'exécution y compris toutes sujétions nécessaires à une parfaite mise en oeuvre.
|  |  | B301003 | Isolation de toiture
Ce prix rémunère au mètre carré l'achat, le transport et l'installation des differents types d'isolants selon les specifications. il inclut le prix du cirage des dalles de toiture au besoin. Sauf indication contraire, l'entrepreneur doit fournir tout les outils, l'équipement et le matériel nécessaires pour accomplir le travail. L'exécution y compris toutes sujétions nécessaires à une parfaite mise en oeuvre.
|  |  |  | B30100301 | Film d'isolant |  | m² | 0 | 0 | 0 | 1 | 0 | 0 | 0% | 0 | 0
|  |  |  | B30100302 | Cirage de dalle |  | m² | 0 | 0 | 0 | 1 | 0 | 0 | 0% | 0 | 0
|  |  | B301005 | Gouttières et descentes de toit
Ce prix rémunère au mètre linéaire la fourniture et installation des goutières et des descentes de toit en tôles galvanisées. Sauf indication contraire, l'entrepreneur doit fournir tout les outils, l'équipement et le matériel nécessaires pour accomplir le travail. L'exécution y compris toutes sujétions nécessaires à une parfaite mise en oeuvre.
|  |  |  | B30100501 | Goutières |  | ml | 0 | 0 | 0 | 1 | 0 | 0 | 0% | 0 | 0
|  |  |  | B30100502 | Descentes de toit |  | ml | 0 | 0 | 0 | 1 | 0 | 0 | 0% | 0 | 0
C AMÉNAGEMENT INTÉRIEUR | [11 empty] | 0 |  |  | 0 | 0
| C30 FINITIONS INTÉRIEURES | [10 empty] | 0 |  |  | 0 | 0
|  | C3010 FINITIONS DES MURS | [9 empty] | 0 |  |  | 0 | 0
|  |  | C301001 | Finition intérieure des murs extérieurs
|  |  |  | C30100101 | Crepissage |  | m² |  | 0 | 0 | 1 | 0 | 0 | 0% | 0 | 0
Ce prix rémunère au mètre carré l'achat des matériaux, le transport, la fabrication du mortier et la mise en oeuvre du crépissage. Sauf indication contraire, l'entrepreneur doit fournir tout les outils, l'équipement et le matériel nécessaires pour accomplir le travail. L'exécution y compris toutes sujétions nécessaires à une parfaite mise en oeuvre.
|  |  |  | C30100102 | Enduit |  | m² |  | 0 | 0 | 1 | 0 | 0 | 0% | 0 | 0
Ce prix rémunère au mètre carré l'achat des matériaux, le transport, la fabrication du mortier pour l'enduit et la mise en oeuvre. Sauf indication contraire, l'entrepreneur doit fournir tout les outils, l'équipement et le matériel nécessaires pour accomplir le travail. L'exécution y compris toutes sujétions nécessaires à une parfaite mise en oeuvre.
|  |  |  | C30100103 | Jointoiement |  | m² |  | 0 | 0 | 1 | 0 | 0 | 0% | 0 | 0
Ce prix rémunère au mètre carré l'achat des matériaux, le transport, la fabrication du mortier pour les joint et la mise en oeuvre. Sauf indication contraire, l'entrepreneur doit fournir tout les outils, l'équipement et le matériel nécessaires pour accomplir le travail. L'exécution y compris toutes sujétions nécessaires à une parfaite mise en oeuvre.
|  |  |  | C30100104 | Céramique |  | m² |  | 0 | 0 | 1 | 0 | 0 | 0% | 0 | 0
Ce prix rémunère au mètre carré l'achat, le transport, la mise en oeuvre des céramiques et toutes autres composantes et dispositifs necessaire à la pose sur les murs . Sauf indication contraire, l'entrepreneur doit fournir tout les outils, l'équipement et le matériel nécessaires pour accomplir le travail. L'exécution y compris toutes sujétions nécessaires à une parfaite mise en oeuvre.
|  |  |  | C30100105 | Peinture |  | m² |  | 0 | 0 | 1 | 0 | 0 | 0% | 0 | 0
Ce prix rémunère au mètre carré l'achat de peintures selon les spécifications techniques, le transport, la préparation des surfaces et la mise en oeuvre. Sauf indication contraire, l'entrepreneur doit fournir tout les outils, l'équipement et le matériel nécessaires pour accomplir le travail. L'exécution y compris toutes sujétions nécessaires à une parfaite mise en oeuvre.
|  |  | C301002 | Finition des murs intérieurs
|  |  |  | C30100201 | Crepissage |  | m² |  | 0 | 0 | 1 | 0 | 0 | 0% | 0 | 0
Ce prix rémunère au mètre carré l'achat des matériaux, le transport, la fabrication du mortier et la mise en oeuvre du crépissage. Sauf indication contraire, l'entrepreneur doit fournir tout les outils, l'équipement et le matériel nécessaires pour accomplir le travail. L'exécution y compris toutes sujétions nécessaires à une parfaite mise en oeuvre.
|  |  |  | C30100202 | Enduit |  | m² |  | 0 | 0 | 1 | 0 | 0 | 0% | 0 | 0
Ce prix rémunère au mètre carré l'achat des matériaux, le transport, la fabrication du mortier pour l'enduit et la mise en oeuvre. Sauf indication contraire, l'entrepreneur doit fournir tout les outils, l'équipement et le matériel nécessaires pour accomplir le travail. L'exécution y compris toutes sujétions nécessaires à une parfaite mise en oeuvre.
|  |  |  | C30100203 | Jointoiement |  | m² |  | 0 | 0 | 1 | 0 | 0 | 0% | 0 | 0
Ce prix rémunère au mètre carré l'achat des matériaux, le transport, la fabrication du mortier pour les joint et la mise en oeuvre. Sauf indication contraire, l'entrepreneur doit fournir tout les outils, l'équipement et le matériel nécessaires pour accomplir le travail. L'exécution y compris toutes sujétions nécessaires à une parfaite mise en oeuvre.
|  |  |  | C30100204 | Céramique |  | m² |  | 0 | 0 | 1 | 0 | 0 | 0% | 0 | 0
Ce prix rémunère au mètre carré l'achat, le transport, la mise en oeuvre des céramiques et toutes autres composantes et dispositifs necessaire à la pose sur les murs . Sauf indication contraire, l'entrepreneur doit fournir tout les outils, l'équipement et le matériel nécessaires pour accomplir le travail. L'exécution y compris toutes sujétions nécessaires à une parfaite mise en oeuvre.
|  |  |  | C30100205 | Peinture |  | m² |  | 0 | 0 | 1 | 0 | 0 | 0% | 0 | 0
Ce prix rémunère au mètre carré l'achat de peintures selon les spécifications techniques, le transport, la préparation des surfaces et la mise en oeuvre. Sauf indication contraire, l'entrepreneur doit fournir tout les outils, l'équipement et le matériel nécessaires pour accomplir le travail. L'exécution y compris toutes sujétions nécessaires à une parfaite mise en oeuvre.
|  | C3020 FINITIONS DE PLANCHERS | [9 empty] | 0 |  |  | 0 | 0
|  |  | C302001 | Préparation des surfaces |  |  | m² |  | 0 | 0 | 1 | 0 | 0 | 0% | 0 | 0
Ce prix rémunère au mètre carré l'achat de matériaux, le transport et tout autres dispositifs necessaire à la preparation des surfaces avant la pose des ceramiques. Sauf indication contraire, l'entrepreneur doit fournir tout les outils, l'équipement et le matériel nécessaires pour accomplir le travail. L'exécution y compris toutes sujétions nécessaires à une parfaite mise en oeuvre.
|  |  | C302002 | Planchers de céramique, pierre, terrazzo
|  |  |  | C30200201 | Céramique |  | m² |  | 0 | 0 | 1 | 0 | 0 | 0% | 0 | 0
Ce prix rémunère au mètre carré l'achat, le transport, la mise en oeuvre des céramiques et toutes autres composantes et dispositifs necessaire à la pose . Sauf indication contraire, l'entrepreneur doit fournir tout les outils, l'équipement et le matériel nécessaires pour accomplir le travail. L'exécution y compris toutes sujétions nécessaires à une parfaite mise en oeuvre.
|  |  | C302099 | Autres types de finition et de finis de plancher
|  |  |  | C30209901 | Cirage dalle |  | m² |  | 0 | 0 | 1 | 0 | 0 | 0% | 0 | 0
Ce prix rémunère au mètre carré l'achat, le transport des matériaux et l'exécution des travaux de cirage de la dalle de parquet. Sauf indication contraire, l'entrepreneur doit fournir tout les outils, l'équipement et le matériel nécessaires pour accomplir le travail. L'exécution y compris toutes sujétions nécessaires à une parfaite mise en oeuvre.
[5 empty] | Cirage dalle de parquet |  | m² |  | 0 | 0 | 1 | 0 | 0 | 0% | 0 | 0
[5 empty] | Cirage dalle de toiture |  | m² |  | 0 | 0 | 1 | 0 | 0 | 0% | 0 | 0
|  |  |  | C30209905 | Planchers en adoquins |  | m² |  | 0 | 0 | 1 | 0 | 0 | 0% | 0 | 0
Ce prix rémunère au mètre carré l'achat, le transport des matériaux et l'exécution des travaux de mise en oeuvre des espaces en adoquins. Sauf indication contraire, l'entrepreneur doit fournir tout les outils, l'équipement et le matériel nécessaires pour accomplir le travail. L'exécution y compris toutes sujétions nécessaires à une parfaite mise en oeuvre.
|  | C3030 FINITIONS DE PLAFONDS | [9 empty] | 0 |  |  | 0 | 0
|  |  | C303004 | Plafonds suspendus
|  |  |  | C30300401 | Faux plafond |  | m² |  | 0 | 0 | 1 | 0 | 0 | 0% | 0 | 0
Ce prix rémunère au mètre carré l'achat des matériaux, le transport et la mise en place des faux plafond selon les specifications. Sauf indication contraire, l'entrepreneur doit fournir tout les outils, l'équipement et le matériel nécessaires pour accomplir le travail. L'exécution y compris toutes sujétions nécessaires à une parfaite mise en oeuvre.
|  |  | C303005 | Peinture et vernis
|  |  |  | C30309901 | Crepissage |  | m² |  | 0 | 0 | 1 | 0 | 0 | 0% | 0 | 0
Ce prix rémunère au mètre carré l'achat des matériaux, le transport, la fabrication du mortier et la mise en oeuvre du crépissage. Sauf indication contraire, l'entrepreneur doit fournir tout les outils, l'équipement et le matériel nécessaires pour accomplir le travail. L'exécution y compris toutes sujétions nécessaires à une parfaite mise en oeuvre.
|  |  |  | C30309902 | Enduit |  | m² |  | 0 | 0 | 1 | 0 | 0 | 0% | 0 | 0
Ce prix rémunère au mètre carré l'achat des matériaux, le transport, la fabrication du mortier pour l'enduit et la mise en oeuvre. Sauf indication contraire, l'entrepreneur doit fournir tout les outils, l'équipement et le matériel nécessaires pour accomplir le travail. L'exécution y compris toutes sujétions nécessaires à une parfaite mise en oeuvre.
|  |  |  | C30300504 | Peinture plafond Toiture |  | m² |  | 0 | 0 | 1 | 0 | 0 | 0% | 0 | 0
Ce prix rémunère au mètre carré l'achat de peintures selon les spécifications techniques, le transport, la préparation des surfaces et la mise en oeuvre pour le plafond de toit. Sauf indication contraire, l'entrepreneur doit fournir tout les outils, l'équipement et le matériel nécessaires pour accomplir le travail. L'exécution y compris toutes sujétions nécessaires à une parfaite mise en oeuvre.
D SERVICES | [11 empty] | 0 |  |  | 0 | 0
| D20 PLOMBERIE | [10 empty] | 0 |  |  | 0 | 0
|  | D2010 APPAREILS DE PLOMBERIE | [9 empty] | 0 |  |  | 0 | 0
|  |  | D201001 | Cabinets d'aisance |  |  | un |  | 0 | 0 | 1 | 0 | 0 | 0% | 0 | 0
A préciser
|  |  | D201002 | Urinoirs |  |  | un |  | 0 | 0 | 1 | 0 | 0 | 0% | 0 | 0
A préciser
|  |  | D201003 | Lavabos |  |  | un |  | 0 | 0 | 1 | 0 | 0 | 0% | 0 | 0
A préciser
|  |  | D201004 | Éviers
A préciser
|  |  | D201005 | Douches |  |  | un |  | 0 | 0 | 1 | 0 | 0 | 0% | 0 | 0
Ce prix rémunère à l'unité l'achat, le transport et l'nstallation des douches selon les plans. Sauf indication contraire, l'entrepreneur doit fournir tout les outils, l'équipement et le matériel nécessaires pour accomplir le travail. L'exécution y compris toutes sujétions nécessaires à une parfaite mise en oeuvre.
|  | D2020 RÉSEAU D'EAU DOMESTIQUE | [9 empty] | 0 |  |  | 0 | 0
|  |  | D202001 | Tuyaux et raccords eau domestique
Ce prix rémunère au mètre linéaire l'achat, le transport et l'nstallation des tuyaux d'alimentation. Il inclut la tranchée, le coussin de sable, les attaches et tout autre dispositif necessaire à la mise en oeuvre. Sauf indication contraire, l'entrepreneur doit fournir tout les outils, l'équipement et le matériel nécessaires pour accomplir le travail. L'exécution y compris toutes sujétions nécessaires à une parfaite mise en oeuvre.
|  |  |  | D20200101 | Tuyaux 1" |  | ml |  | 0 | 0 | 1 | 0 | 0 | 0% | 0 | 0
|  |  |  | D20200102 | Tuyaux 3/4" |  | ml |  | 0 | 0 | 1 | 0 | 0 | 0% | 0 | 0
|  |  |  | D20200103 | Tuyaux 1/2" |  | ml |  | 0 | 0 | 1 | 0 | 0 | 0% | 0 | 0
|  |  | D202002 | Valves et hydrants
Ce prix rémunère à l'inuté l'achat, le transport et l'nstallation des valves pour les tuyaux d'alimentation. Il inclut tout autre dispositif necessaire à la mise en oeuvre. Sauf indication contraire, l'entrepreneur doit fournir tout les outils, l'équipement et le matériel nécessaires pour accomplir le travail. L'exécution y compris toutes sujétions nécessaires à une parfaite mise en oeuvre.
|  |  |  | D20200201 | Valves 1" |  | un |  | 0 | 0 | 1 | 0 | 0 | 0% | 0 | 0
|  |  |  | D20200202 | Valves 3/4" |  | un |  | 0 | 0 | 1 | 0 | 0 | 0% | 0 | 0
|  |  |  | D20200203 | Valves 1/2" |  | un |  | 0 | 0 | 1 | 0 | 0 | 0% | 0 | 0
|  |  | D202003 | Équipements pour l'alimentation d'eau domestique
Ce prix rémunère à l'unité l'achat, le transport de des equipements necessaire à la mise en oeuvre du reseau d'alimentation telsque chauffe-eau et calorifugeage. Sauf indication contraire, l'entrepreneur doit fournir tout les outils, l'équipement et le matériel nécessaires pour accomplir le travail. L'exécution y compris toutes sujétions nécessaires à une parfaite mise en oeuvre.
|  |  |  | D20200301 | Chauffe-eau |  | un |  | 0 | 0 | 1 | 0 | 0 | 0% | 0 | 0
|  |  |  | D20200302 | Calorifugeage |  | un |  | 0 | 0 | 1 | 0 | 0 | 0% | 0 | 0
|  | D2030 RÉSEAU DE DRAINAGE SANITAIRE | [9 empty] | 0 |  |  | 0 | 0
|  |  | D203001 | Tuyaux et raccords sanitaires
Ce prix rémunère au mètre linéaire l'achat, le transport et l'nstallation des tuyaux sanitaire. Il inclut la tranchée, le coussin de sable, les attaches et tout autre dispositif necessaire à la mise en oeuvre. Sauf indication contraire, l'entrepreneur doit fournir tout les outils, l'équipement et le matériel nécessaires pour accomplir le travail. L'exécution y compris toutes sujétions nécessaires à une parfaite mise en oeuvre.
|  |  |  | D20300101 | Tuyaux 4" |  | ml |  | 0 | 0 | 1 | 0 | 0 | 0% | 0 | 0
|  |  |  | D20300102 | Tuyaux 3" |  | ml |  | 0 | 0 | 1 | 0 | 0 | 0% | 0 | 0
|  |  |  | D20300103 | Tuyaux 2" |  | ml |  | 0 | 0 | 1 | 0 | 0 | 0% | 0 | 0
|  |  | D203002 | Tuyaux et raccords évents
Ce prix rémunère au mètre linéaire l'achat, le transport et l'nstallation des tuyaux de ventilation. Il inclut la tranchée, le coussin de sable, les attaches et tout autre dispositif necessaire à la mise en oeuvre. Sauf indication contraire, l'entrepreneur doit fournir tout les outils, l'équipement et le matériel nécessaires pour accomplir le travail. L'exécution y compris toutes sujétions nécessaires à une parfaite mise en oeuvre.
|  |  |  | D20300201 | Tuyaux 3" |  | ml |  | 0 | 0 | 1 | 0 | 0 | 0% | 0 | 0
|  |  |  | D20300202 | Tuyaux 2" |  | ml |  | 0 | 0 | 1 | 0 | 0 | 0% | 0 | 0
|  |  | D203003 | Drains de plancher |  |  | un |  | 0 | 0 | 1 | 0 | 0 | 0% | 0 | 0
Ce prix rémunère à l'unité l'achat, le transport et l'nstallation des drains de plancher. Il inclut tout autre dispositif necessaire à la mise en oeuvre. Sauf indication contraire, l'entrepreneur doit fournir tout les outils, l'équipement et le matériel nécessaires pour accomplir le travail. L'exécution y compris toutes sujétions nécessaires à une parfaite mise en oeuvre.
|  | D2040 RÉSEAU DE DRAINAGE PLUVIAL | [9 empty] | 0 |  |  | 0 | 0
|  |  | D204001 | Tuyauterie et raccords
Ce prix rémunère au mètre linéaire l'achat, le transport et l'nstallation des tuyaux d'eau pluviale. Il inclut la tranchée, le coussin de sable, les attaches et tout autre dispositif necessaire à la mise en oeuvre. Sauf indication contraire, l'entrepreneur doit fournir tout les outils, l'équipement et le matériel nécessaires pour accomplir le travail. L'exécution y compris toutes sujétions nécessaires à une parfaite mise en oeuvre.
|  |  |  | D20400101 | Tuyaux 4" |  | ml |  | 0 | 0 | 1 | 0 | 0 | 0% | 0 | 0
|  |  |  | D20400102 | Tuyaux 3" |  | ml |  | 0 | 0 | 1 | 0 | 0 | 0% | 0 | 0
|  |  | D204002 | Drains de toit |  |  | un |  | 0 | 0 | 1 | 0 | 0 | 0% | 0 | 0
Ce prix rémunère à l'unité l'achat, le transport et l'nstallation des drains de toit. Il inclut tout autre dispositif necessaire à la mise en oeuvre. Sauf indication contraire, l'entrepreneur doit fournir tout les outils, l'équipement et le matériel nécessaires pour accomplir le travail. L'exécution y compris toutes sujétions nécessaires à une parfaite mise en oeuvre.
| D50 ÉLECTRICITÉ | [10 empty] | 0 |  |  | 0 | 0
|  | D5010 SERVICE ET DISTRIBUTION ÉLECTRIQUE | [9 empty] | 0 |  |  | 0 | 0
|  |  | D501003 | Panneaux de distribution
Ce prix rémunère à l'unité l'achat, le transport et l'nstallation des tableaux de distribution. Il inclut tuyauterie, filerie et tout autre dispositif necessaire à l'installation. Sauf indication contraire, l'entrepreneur doit fournir tout les outils, l'équipement et le matériel nécessaires pour accomplir le travail. L'exécution y compris toutes sujétions nécessaires à une parfaite mise en oeuvre.
|  |  |  | D50100301 | Panneau TP GE TL24310, 240 V, 2p, 100 A, 3 fils avec ses disjoncteurs |  | un |  | 0 | 0 | 1 | 0 | 0 | 0% | 0 | 0
|  |  |  | D50100302 | Panneau TPE GE TL12340, 240 V, 2p, 40 A, 3 fils avec ses disjoncteurs |  | un |  | 0 | 0 | 1 | 0 | 0 | 0% | 0 | 0
|  | D5020 ÉCLAIRAGE ET DISTRIBUTION SECONDAIRE | [9 empty] | 0 |  |  | 0 | 0
|  |  | D502001 | Câblage et dispositif de filerie |  |  | Fft |  | 0 | 0 | 1 | 0 | 0 | 0% | 0 | 0
Ce prix rémunère au forfait l'achat, le transport et l'nstallation des tuyaux et accessoires EMT et des cables de calibre #12. Il inclut tout autre dispositif necessaire à l'installation. Sauf indication contraire, l'entrepreneur doit fournir tout les outils, l'équipement et le matériel nécessaires pour accomplir le travail. L'exécution y compris toutes sujétions nécessaires à une parfaite mise en oeuvre.
|  |  | D502002 | Appareils d'éclairage
Ce prix rémunère à l'unité l'achat, le transport et l'nstallation des appareils constituant le système d'éclairage. Il inclut tout autre dispositif necessaire à l'installation. Sauf indication contraire, l'entrepreneur doit fournir tout les outils, l'équipement et le matériel nécessaires pour accomplir le travail. L'exécution y compris toutes sujétions nécessaires à une parfaite mise en oeuvre.
|  |  |  | D50200201 | Lampes type A fluo double - Lithonia Lighting 2'x4', 2VT8 2 32 ADP MVOLT MVIS |  | un |  | 0 | 0 | 1 | 0 | 0 | 0% | 0 | 0
|  |  |  | D50200202 | Interrupteur de sécurité avec fusible GE TG3222, 60 A, 2p, 240 V, 3 fils, NEMA 1 |  | un |  | 0 | 0 | 1 | 0 | 0 | 0% | 0 | 0
|  |  | D502003 | Éclairage extérieur (fixé à l'immeuble)
Ce prix rémunère à l'unité l'achat, le transport et l'nstallation des appareils constituant le système d'éclairage extérieur au batiment. Il inclut tout autre dispositif necessaire à l'installation. Sauf indication contraire, l'entrepreneur doit fournir tout les outils, l'équipement et le matériel nécessaires pour accomplir le travail. L'exécution y compris toutes sujétions nécessaires à une parfaite mise en oeuvre.
|  |  |  | D50200301 | Lampes type B, Appliques extérieures étanches - Sea Gull Lighting 89806BLE-12 |  | un |  | 0 | 0 | 1 | 0 | 0 | 0% | 0 | 0
|  |  |  | D50200302 | Interrupteurs, 110V, 15A ("Hubbel", "Leviton" ou equivalent) |  | un |  | 0 | 0 | 1 | 0 | 0 | 0% | 0 | 0
|  |  | D502099 | Autres appareils
Ce prix rémunère à l'unité l'achat, le transport et l'nstallation des prises. Il inclut tout autre dispositif necessaire à l'installation. Sauf indication contraire, l'entrepreneur doit fournir tout les outils, l'équipement et le matériel nécessaires pour accomplir le travail. L'exécution y compris toutes sujétions nécessaires à une parfaite mise en oeuvre.
|  |  |  | D50209901 | Prises duplex 110V, 15A ("Hubbel", "Leviton" ou equivalent) |  | Fft |  | 0 | 0 | 1 | 0 | 0 | 0% | 0 | 0
|  | D5090 AUTRES SYSTÈMES ÉLECTRIQUES | [9 empty] | 0 |  |  | 0 | 0
|  |  | D509003 | Mise à la terre |  |  | Fft |  | 0 | 0 | 1 | 0 | 0 | 0% | 0 | 0
Ce prix rémunère au forfait l'achat, le transport et l'nstallation du système de mise à la terre. Il inclut tout autre dispositif necessaire à l'installation. Sauf indication contraire, l'entrepreneur doit fournir tout les outils, l'équipement et le matériel nécessaires pour accomplir le travail. L'exécution y compris toutes sujétions nécessaires à une parfaite mise en oeuvre.
[6 empty] | TOTAL DEVIS | [5 empty] | 0 |  |  | 0 | 0
OPTIONEL
A PRECISER SELON
PLANS AD-HOC
Note on N3: GCL1023: Ajouter le nombre de batiment de ce type.
Note on J51: GCL1023: Remplir si les colonnes en bois sont remplacées par des colonnes métalliques
Note on J67: GCL1023: Remplir si l'ossature en bois est remplacée par une ossature métallique.
Note on J76: GCL1023: Remplir si l'on choisit de réaliser des joints pour les murs de maconnerie.
Note on J95: GCL1023: Remplir s'il y a des dalles en béton
Note on J109: GCL1023: Remplir si l'on choisit de réaliser des joints pour les murs de maconnerie.
Note on J111: GCL1023: Remplir s'il y a des murs qui ont des céramiques.
Note on J120: GCL1023: Remplir si l'on choisit de réaliser des joints pour les murs de maconnerie.
Note on J122: GCL1023: Remplir s'il y a des murs qui ont des céramiques.
Note on J130: GCL1023: Remplir s'il y a des planchers en céramiques.
Note on J136: GCL1023: Remplir s'il y a des dalles en béton
Note on J141: GCL1023: Remplir s'il y a des faux plafonds
Note on J144: GCL1023: Remplir s'il y a des dalles en béton
Note on J146: GCL1023: Remplir s'il y a des dalles en béton
Note on J148: GCL1023: Remplir s'il y a des dalles en béton

## 09-AM-EXT
(INSERER LE NUMERO ET LE TITRE DU PROJET (XXXXX)) | [8 empty] | Devise: | HTG | RAPPORT D'AVANCEMENT ET METRES REELS POUR ETABLISSEMENT PAIEMENTS
10 - AMENAGEMENTS EXTERIEURS | [10 empty] | NUMERO 1 du 00/00/2020
1 | 2 | 3 | 4 | 5 | DÉFINITIONS |  | UNITÉ | QTÉ | PRIX UNITAIRE | PRIX TOTAL | Quantité exécutée | Poucentanage D'avancement | Montant travaux exécutés | Solde | Reamrques
G AMÉNAGEMENT D'EMPLACEMENT | [9 empty] | 2 |  |  | 0 | 2
| G10 PRÉPARATION D'EMPLACEMENT | [8 empty] | 1 |  |  | 0 | 1
|  | G1010 DÉBLAIEMENT DE L'EMPLACEMENT | [7 empty] | 1 |  |  | 0 | 1
|  |  | G101001 | Déboisement et coupe |  |  | Fft | 1 | 1 | 1 | 1 | 0% | 0 | 1
Ce prix renumère au forfait l'enlèvement de la végétation du site, la coupe d'arbre suivant les dispositions prescrites dans les documents contractuels en conformité avec la loi haitienne. Sauf indication contraire, l'entrepreneur doit fournir tout les outils, l'équipement et le matériel nécessaires pour accomplir le travail. L'exécution y compris toutes sujétions nécessaires à une parfaite mise en oeuvre.
|  |  | G101002 | Déblaiement de surface |  |  | m³ | 0 | 1 | 0 | 0 | 0% | 0 | 0
Ce prix renumère au mètre cube l'enlèvement de deblai du site, y compris le deblai du décapage. Sauf indication contraire, l'entrepreneur doit fournir tout les outils, l'équipement et le matériel nécessaires pour accomplir le travail. L'exécution y compris toutes sujétions nécessaires à une parfaite mise en oeuvre.
|  | G1020 DÉPLACEMENT ET DÉMOLITION SUR L'EMPLACEMENT | [7 empty] | 0 |  |  | 0 | 0
|  |  | G102001 | Démolition de bâtiment |  |  | m³ | 0 | 1 | 0 | 0 | 0% | 0 | 0
Ce prix rémunère au mètre cube l’exécution des travaux de démolition des batiment existants tels qu’indiqués dans les plans et conformément aux dispositions des Prescriptions Techniques. Ce prix inclut également toutes les opérations nécessaires à l’évacuation hors site des déchets, déblais et matériaux de toutes sortes issue de ces travaux et leur réglage jusqu'à un endroit indiqué par la Mairie. Sauf indication contraire, l'entrepreneur doit fournir tout les outils, l'équipement et le matériel nécessaires pour accomplir le travail. L'exécution y compris toutes sujétions nécessaires à une parfaite mise en oeuvre.
|  |  | G102002 | Démolition d'éléments d'aménagement |  |  | m³ | 0 | 1 | 0 | 0 | 0% | 0 | 0
Ce prix rémunère au mètre cube l’exécution des travaux de démolition des éléments d'ammenagement existant, tels qu’indiqués dans les plans. Ce prix inclut également toutes les opérations nécessaires à l’évacuation hors site des déblais et matériaux de toutes sortes issue de ces travaux jusqu'à un endroit indiqué par la Mairie. Sauf indication contraire, l'entrepreneur doit fournir tout les outils, l'équipement et le matériel nécessaires pour accomplir le travail. L'exécution y compris toutes sujétions nécessaires à une parfaite mise en oeuvre.
|  |  | G102003 | Démolition d'éléments en sous-sol |  |  | m³ | 0 | 1 | 0 | 0 | 0% | 0 | 0
Ce prix rémunère au mètre cube l’exécution des travaux de démolition des elements existant en sous-sol telque reservoir ect, tels qu’indiqués dans les plans. Ce prix inclut également toutes les opérations nécessaires à l’évacuation hors site des déblais et matériaux de toutes sortes issue de ces travaux jusqu'à un endroit indiqué par la Mairie. Sauf indication contraire, l'entrepreneur doit fournir tout les outils, l'équipement et le matériel nécessaires pour accomplir le travail. L'exécution y compris toutes sujétions nécessaires à une parfaite mise en oeuvre.
|  | G1030 TERRASSEMENT | [7 empty] | 0 |  |  | 0 | 0
|  |  | G103002 | Excavation |  |  | m³ | 0 | 1 | 0 | 0 | 0% | 0 | 0
Ce prix rémunère au mètre cube l'excavation des déblais mesurés, en place, exécutés à la main ou à l'aide d'un engin de terrassement. Il comprend toutes les opérations de chargement des matériaux issus de ces opérations, leur transport hors site ainsi que leur déchargement et leur réglage sur une aire préposée à cet effet et réglementée par la Mairie. Il vaut également pour les matériaux qui seront réutilisés en remblais, s'il y a reprise en dépôt.Sauf indication contraire, l'entrepreneur doit fournir tout les outils, l'équipement et le matériel nécessaires pour accomplir le travail. L'exécution y compris toutes sujétions nécessaires à une parfaite mise en oeuvre.
|  |  | G103004 | Remblayage |  |  | m³ | 0 | 1 | 0 | 0 | 0% | 0 | 0
Ce prix rémunère au mètre cube l'achat, le transport, la mise en place, l'arrosage et le compactage de remblais. Il vaut également pour le compactage des matériaux qui seront réutilisés en remblais, s'il y a reprise en dépôt.Sauf indication contraire, l'entrepreneur doit fournir tout les outils, l'équipement et le matériel nécessaires pour accomplir le travail. L'exécution y compris toutes sujétions nécessaires à une parfaite mise en oeuvre.
| G20 AMÉLIORATION D'EMPLACEMENT | [8 empty] | 0 |  |  | 0 | 0
|  | G2020 AIRES DE STATIONNEMENT | [7 empty] | 0 |  |  | 0 | 0
|  |  | G202001 | Infrastructures de stationnement |  |  | m² | 0 | 1 | 0 | 0 | 0% | 0 | 0
Ce prix rémunère au mètre carré la préparation de surface, le remblayage et le compactage des espaces pour les parkings. Il inclut tous préparatifs additionnels .Sauf indication contraire, l'entrepreneur doit fournir tout les outils, l'équipement et le matériel nécessaires pour accomplir le travail. L'exécution y compris toutes sujétions nécessaires à une parfaite mise en oeuvre.
|  |  | G202002 | Bordures, caniveaux et drains
|  |  |  | G20200201 | Bordures |  | ml | 0 | 1 | 0 | 0 | 0% | 0 | 0
Ce prix rémunère au mètre linéaire la préparation de surface, le remblayage, le compactage et le bétonnage des bordures. Il inclut tous préparatifs additionnels .Sauf indication contraire, l'entrepreneur doit fournir tout les outils, l'équipement et le matériel nécessaires pour accomplir le travail. L'exécution y compris toutes sujétions nécessaires à une parfaite mise en oeuvre.
|  |  |  | G20200202 | Caniveaux |  | ml | 0 | 1 | 0 | 0 | 0% | 0 | 0
Ce prix rémunère au mètre linéaire la préparation de surface, le remblayage, le compactage et le bétonnage des caniveaux. Il inclut tous préparatifs additionnels .Sauf indication contraire, l'entrepreneur doit fournir tout les outils, l'équipement et le matériel nécessaires pour accomplir le travail. L'exécution y compris toutes sujétions nécessaires à une parfaite mise en oeuvre.
|  |  | G202003 | Pavage et revêtement
|  |  |  | G20200301 | Adoquins |  | m² | 0 | 1 | 0 | 0 | 0% | 0 | 0
Ce prix rémunère au mètre carré l'achat, le transport et la pose d'adoquin. Il inclut le coussin de sable à etaler avant la pose d'adoquins pour les parkings. Il inclut tous préparatifs additionnels .Sauf indication contraire, l'entrepreneur doit fournir tout les outils, l'équipement et le matériel nécessaires pour accomplir le travail. L'exécution y compris toutes sujétions nécessaires à une parfaite mise en oeuvre.
|  |  |  | G20200302 | Béton |  | m³ | 0 | 1 | 0 | 0 | 0% | 0 | 0
Ce prix rémunère au mètre cube l'achat des matériaux, le transport et la mise en œuvre du béton. Ils incluent les coffrages, les armatures et les dispositifs de mise en œuvre (vibrateurs…). Sauf indication contraire, l'entrepreneur doit fournir tout les outils, l'équipement et le matériel nécessaires pour accomplir le travail. L'exécution y compris toutes sujétions nécessaires à une parfaite mise en oeuvre.
|  | G2030 SURFACES PIÉTONNIÈRES | [7 empty] | 0 |  |  | 0 | 0
|  |  | G203001 | Infrastructures de surface piétonnière |  |  | m³ | 0 | 1 | 0 | 0 | 0% | 0 | 0
Ce prix rémunère au mètre carré la préparation de surface, le remblayage et le compactage des allées piétonnes. Il inclut tous préparatifs additionnels .Sauf indication contraire, l'entrepreneur doit fournir tout les outils, l'équipement et le matériel nécessaires pour accomplir le travail. L'exécution y compris toutes sujétions nécessaires à une parfaite mise en oeuvre.
|  |  | G203003 | Pavage et revêtement
|  |  |  | G20300301 | Adoquins |  | m³ | 0 | 1 | 0 | 0 | 0% | 0 | 0
Ce prix rémunère au mètre carré l'achat, le transport et la pose d'adoquin. Il inclut le coussin de sable à etaler avant la pose d'adoquins pour les allées piétonnes. Il inclut tous préparatifs additionnels .Sauf indication contraire, l'entrepreneur doit fournir tout les outils, l'équipement et le matériel nécessaires pour accomplir le travail. L'exécution y compris toutes sujétions nécessaires à une parfaite mise en oeuvre.
|  |  |  | G20300302 | Béton |  | m³ | 0 | 1 | 0 | 0 | 0% | 0 | 0
Ce prix rémunère au mètre cube l'achat des matériaux, le transport et la mise en œuvre du béton. Ils incluent les coffrages, les armatures et les dispositifs de mise en œuvre (vibrateurs…). Sauf indication contraire, l'entrepreneur doit fournir tout les outils, l'équipement et le matériel nécessaires pour accomplir le travail. L'exécution y compris toutes sujétions nécessaires à une parfaite mise en oeuvre.
|  |  | G203006 | Escaliers extérieurs et rampes
|  |  |  | G20300601 | Escalier en bétom armé |  | m³ | 0 | 1 | 0 | 0 | 0% | 0 | 0
Ce prix rémunère au mètre cube l'achat des matériaux, le transport et la mise en œuvre du béton indiqué pour les escaliers extérieurs. Ils incluent les coffrages (bois, métallique), les armatures et les dispositifs de mise en œuvre (vibrateurs…) . Sauf indication contraire, l'entrepreneur doit fournir tout les outils, l'équipement et le matériel nécessaires pour accomplir le travail. L'exécution y compris toutes sujétions nécessaires à une parfaite mise en oeuvre.
|  |  |  | G20300602 | Escalier en maçonnerie de roche |  | m³ | 0 | 1 | 0 | 0 | 0% | 0 | 0
Ce prix rémunère au mètre cube l'achat des matériaux, le transport, la fabrication du mortier et la mise en oeuvre de la maconnerie pour les escaliers extérieurs. Sauf indication contraire, l'entrepreneur doit fournir tout les outils, l'équipement et le matériel nécessaires pour accomplir le travail. L'exécution y compris toutes sujétions nécessaires à une parfaite mise en oeuvre.
|  | G2040 AMÉNAGEMENT DU TERRAIN | [7 empty] | 0 |  |  | 0 | 0
|  |  | G204001 | Clôtures et barrières
|  |  |  | G20400101 | Clôtures |  | ml | 0 | 1 | 0 | 0 | 0% | 0 | 0
Ce prix rémunère au mètre linéaire la construction des murs de clôture. Il inclut tout les matériaux, les travaux de fouilles, les poutres, les colonnes, la finition ect. Sauf indication contraire, l'entrepreneur doit fournir tout les outils, l'équipement et le matériel nécessaires pour accomplir le travail. L'exécution y compris toutes sujétions nécessaires à une parfaite mise en oeuvre.
|  |  |  | G20400102 | Barrières |  | un | 0 | 1 | 0 | 0 | 0% | 0 | 0
Ce prix rémunère à l'unité la fabrication et l'installation des barrières. Il inclut tout les matériaux, la finition ect.Sauf indication contraire, l'entrepreneur doit fournir tout les outils, l'équipement et le matériel nécessaires pour accomplir le travail. L'exécution y compris toutes sujétions nécessaires à une parfaite mise en oeuvre.
|  |  | G204002 | Murs de soutènement |  |  | ml | 0 | 1 | 0 | 0 | 0% | 0 | 0
Ce prix rémunère au mètre linéaire la construction des murs de soutènement. Il inclut les matériaux, les travaux de fouilles, la finition ect. Sauf indication contraire, l'entrepreneur doit fournir tout les outils, l'équipement et le matériel nécessaires pour accomplir le travail. L'exécution y compris toutes sujétions nécessaires à une parfaite mise en oeuvre.
|  |  | G204004 | Bâtiment pour la sécurité |  |  | Fft | 0 | 1 | 0 | 0 | 0% | 0 | 0
Ce prix rémunère au forfait la construction d'un batiment pour la securité. Il inclut les matériaux, la maind'oeuvre ect. Sauf indication contraire, l'entrepreneur doit fournir tout les outils, l'équipement et le matériel nécessaires pour accomplir le travail. L'exécution y compris toutes sujétions nécessaires à une parfaite mise en oeuvre.
|  |  | G204006 | Fontaines, piscines et cours d'eau
|  |  |  | G20400601 | Fontaines |  | Fft | 0 | 1 | 0 | 0 | 0% | 0 | 0
Ce prix rémunère au forfait l'achat de matériau, le transport et la construction des fontaines d'eau potable. Il inclut les élements de support et tout autre dispositif necessaires pour la mise en oeuvre. Sauf indication contraire, l'entrepreneur doit fournir tout les outils, l'équipement et le matériel nécessaires pour accomplir le travail. L'exécution y compris toutes sujétions nécessaires à une parfaite mise en oeuvre.
|  |  | G204007 | Terrains de sport |  |  | Fft | 0 | 1 | 0 | 0 | 0% | 0 | 0
Ce prix rémunère au forfait la construction de terrain de jeu. Il inclut les matériaux, la maind'oeuvre, les equipements ect. Sauf indication contraire, l'entrepreneur doit fournir tout les outils, l'équipement et le matériel nécessaires pour accomplir le travail. L'exécution y compris toutes sujétions nécessaires à une parfaite mise en oeuvre.
|  |  | G204008 | Terrasses et murs d'enceinte |  |  | ml | 0 | 1 | 0 | 0 | 0% | 0 | 0
Ce prix rémunère au mètre linéaire la construction des murets pour ammenagement extérieur. Il inclut les matériaux, les travaux de fouilles, la construction, la finition ect. Sauf indication contraire, l'entrepreneur doit fournir tout les outils, l'équipement et le matériel nécessaires pour accomplir le travail. L'exécution y compris toutes sujétions nécessaires à une parfaite mise en oeuvre.
|  |  | G204009 | Mâts |  |  | Fft | 0 | 1 | 0 | 0 | 0% | 0 | 0
Ce prix rémunère au forfait l'achat de matériau, le transport et la construction des mâts de drapeau. Il inclut les élements de support et tout autre dispositif necessaires pour la mise en oeuvre. Sauf indication contraire, l'entrepreneur doit fournir tout les outils, l'équipement et le matériel nécessaires pour accomplir le travail. L'exécution y compris toutes sujétions nécessaires à une parfaite mise en oeuvre.
|  | G2050 AMÉNAGEMENT PAYSAGER | [7 empty] | 0 |  |  | 0 | 0
|  |  | G205003 | Sol de surface et lits de plantation |  |  | Fft | 0 | 1 | 0 | 0 | 0% | 0 | 0
Ce prix rémunère au forfait l'achat, le transport et la mise en place de terre végétale pour la plantation. Sauf indication contraire, l'entrepreneur doit fournir tout les outils, l'équipement et le matériel nécessaires pour accomplir le travail. L'exécution y compris toutes sujétions nécessaires à une parfaite mise en oeuvre.
|  |  | G205004 | Ensemencement et gazonnement |  |  | Fft | 0 | 1 | 0 | 0 | 0% | 0 | 0
Ce prix rémunère au forfait l'achat, le transport et la plantation de gazon dans les espaces préparées. Sauf indication contraire, l'entrepreneur doit fournir tout les outils, l'équipement et le matériel nécessaires pour accomplir le travail. L'exécution y compris toutes sujétions nécessaires à une parfaite mise en oeuvre.
|  |  | G205006 | Arbres, arbustes et couvre-sol |  |  | Fft | 0 | 1 | 0 | 0 | 0% | 0 | 0
Ce prix rémunère au forfait l'achat, le transport et la plantation des arbustes ou tout autres plantes prévues pour l'ammenagement. Sauf indication contraire, l'entrepreneur doit fournir tout les outils, l'équipement et le matériel nécessaires pour accomplir le travail. L'exécution y compris toutes sujétions nécessaires à une parfaite mise en oeuvre.
| G30 SERVICE DE MÉCANIQUE SUR L'EMPLACEMENT | [8 empty] | 1 |  |  | 0 | 1
|  | G3010 RÉSEAU D'ALIMENTATION ET DISTRIBUTION D`EAU | [7 empty] | 1 |  |  | 0 | 1
|  |  | G301001 | Système de puits |  |  | Fft | 0 | 1 | 0 | 0 | 0% | 0 | 0
Ce prix rémunère au forfait la construction de puits. Il inclut les travaux de fouilles, matériaux, la maind'oeuvre et tous les équipements nécessaire au fonctionnement de l'ouvrage. Sauf indication contraire, l'entrepreneur doit fournir tout les outils, l'équipement et le matériel nécessaires pour accomplir le travail. L'exécution y compris toutes sujétions nécessaires à une parfaite mise en oeuvre.
|  |  | G301002 | Réseau de distribution d'eau potable
Ce prix rémunère au mètre linéaire l'achat, le transport et l'nstallation des tuyaux de distribution. Il inclut les tranchées, le coussin de sable, les attaches et tout autre dispositif necessaire à la mise en oeuvre. Sauf indication contraire, l'entrepreneur doit fournir tout les outils, l'équipement et le matériel nécessaires pour accomplir le travail. L'exécution y compris toutes sujétions nécessaires à une parfaite mise en oeuvre.
|  |  |  | D20200101 | Tuyaux 1" |  | ml | 0 | 1 | 0 | 0 | 0% | 0 | 0
|  |  |  | D20200102 | Tuyaux 3/4" |  | ml | 0 | 1 | 0 | 0 | 0% | 0 | 0
|  |  |  | D20200103 | Tuyaux 1/2" |  | ml | 0 | 1 | 0 | 0 | 0% | 0 | 0
|  |  | G301003 | Réservoir d'eau potable |  |  | m³ | 0 | 1 | 0 | 0 | 0% | 0 | 0
Ce prix rémunère au mètre cube la construction d'un réservoir d'eau potable. Il inclut les matériaux, la maind'oeuvre et tous les équipements nécessaire. Sauf indication contraire, l'entrepreneur doit fournir tout les outils, l'équipement et le matériel nécessaires pour accomplir le travail. L'exécution y compris toutes sujétions nécessaires à une parfaite mise en oeuvre.
|  |  | G301007 | Stations de pompage
|  |  |  | G30100701 | Pompes |  | Fft | 1 | 1 | 1 | 1 | 0% | 0 | 1
Ce prix rémunère au forfait l'achat des pompes pour la distribution de l'eau domestique. Il inclut tous les éléments additionnels nécessaire à la mise en oeuvre. Sauf indication contraire, l'entrepreneur doit fournir tout les outils, l'équipement et le matériel nécessaires pour accomplir le travail. L'exécution y compris toutes sujétions nécessaires à une parfaite mise en oeuvre.
|  | G3020 RÉSEAU D'ÉGOUT SANITAIRE | [7 empty] | 0 |  |  | 0 | 0
|  |  | G302005 | Réservoir d'eau usée (fosses septiques) |  |  | m³ | 0 | 1 | 0 | 0 | 0% | 0 | 0
Ce prix rémunère au mètre cube la construction de fosses septiques. Il inclut les matériaux, la maind'oeuvre et tous les équipements nécessaire. Sauf indication contraire, l'entrepreneur doit fournir tout les outils, l'équipement et le matériel nécessaires pour accomplir le travail. L'exécution y compris toutes sujétions nécessaires à une parfaite mise en oeuvre.
|  |  | G302006 | Drainage et champs d'épuration |  |  | Fft | 0 | 1 | 0 | 0 | 0% | 0 | 0
Ce prix rémunère au forfait la construction d'un champ d'épuration. Il inclut le système de drainage des eaux usées vers le champ d'épuration. Il inclut les matériaux, la maind'oeuvre et tous les équipements nécessaire. Sauf indication contraire, l'entrepreneur doit fournir tout les outils, l'équipement et le matériel nécessaires pour accomplir le travail. L'exécution y compris toutes sujétions nécessaires à une parfaite mise en oeuvre.
|  | G3030 RÉSEAU D'ÉGOUT PLUVIAL | [7 empty] | 0 |  |  | 0 | 0
|  |  | G303001 | Canalisations |  |  | ml | 0 | 1 | 0 | 0 | 0% | 0 | 0
Ce prix rémunère au mètre linéaire la construction des canaux de drainage pour eau de pluie. Il inclut les matériaux, la maind'oeuvre ect. Sauf indication contraire, l'entrepreneur doit fournir tout les outils, l'équipement et le matériel nécessaires pour accomplir le travail. L'exécution y compris toutes sujétions nécessaires à une parfaite mise en oeuvre.
|  |  | G303002 | Trous d'homme et regards puisards |  |  | un | 0 | 1 | 0 | 0 | 0% | 0 | 0
Ce prix rémunère à l'unité la construction des regards pour eau de pluie. Il inclut les matériaux, la maind'oeuvre ect. Sauf indication contraire, l'entrepreneur doit fournir tout les outils, l'équipement et le matériel nécessaires pour accomplir le travail. L'exécution y compris toutes sujétions nécessaires à une parfaite mise en oeuvre.
|  |  | G303005 | Bassins de captation et de rétention |  |  | un | 0 | 1 | 0 | 0 | 0% | 0 | 0
Ce prix rémunère au forfait la construction de bassin de retention pour eau de pluie. Il inclut les matériaux, la maind'oeuvre ect. Sauf indication contraire, l'entrepreneur doit fournir tout les outils, l'équipement et le matériel nécessaires pour accomplir le travail. L'exécution y compris toutes sujétions nécessaires à une parfaite mise en oeuvre.
| G40 SERVICES D'ÉLECTRICITÉ SUR L'EMPLACEMENT | [8 empty] | 0 |  |  | 0 | 0
|  | G4010 DISTRIBUTION D`ÉLECTRICITÉ | [7 empty] | 0 |  |  | 0 | 0
|  |  | G401002 | Transformateurs et travaux connexes |  |  | un | 0 | 1 | 0 | 0 | 0% | 0 | 0
Ce prix rémunère à l'unité l'achat, le transport et l'nstallation du transformateur pour le site. Il inclut la filerie et tout autre dispositif necessaire à l'installation. Sauf indication contraire, l'entrepreneur doit fournir tout les outils, l'équipement et le matériel nécessaires pour accomplir le travail. L'exécution y compris toutes sujétions nécessaires à une parfaite mise en oeuvre.
|  |  | G401003 | Interrupteur et contrôle |  |  | un | 0 | 1 | 0 | 0 | 0% | 0 | 0
Ce prix rémunère à l'unité l'achat, le transport et l'nstallation des interrupteurs pour éclairage extérieure. Il inclut tuyauterie, filerie et tout autre dispositif necessaire à l'installation. Sauf indication contraire, l'entrepreneur doit fournir tout les outils, l'équipement et le matériel nécessaires pour accomplir le travail. L'exécution y compris toutes sujétions nécessaires à une parfaite mise en oeuvre.
|  |  | G401005 | Tours, poteaux électriques et isolateur |  |  | un | 0 | 1 | 0 | 0 | 0% | 0 | 0
Ce prix rémunère à l'unité l'achat, le transport et l'nstallation des poteaux éléctriques. Il inclut tout dispositif necessaire à l'installation. Sauf indication contraire, l'entrepreneur doit fournir tout les outils, l'équipement et le matériel nécessaires pour accomplir le travail. L'exécution y compris toutes sujétions nécessaires à une parfaite mise en oeuvre.
|  |  | G401006 | Lignes électriques souterraines |  |  | ml | 0 | 1 | 0 | 0 | 0% | 0 | 0
Ce prix rémunère au mètre linéaire l'achat, le transport et l'nstallation des tuyaux et des cables pour les lignes souterraines. Il inclut la fouille, le coussin de sable et tout autre dispositif necessaire à l'installation. Sauf indication contraire, l'entrepreneur doit fournir tout les outils, l'équipement et le matériel nécessaires pour accomplir le travail. L'exécution y compris toutes sujétions nécessaires à une parfaite mise en oeuvre.
|  |  | G401008 | Système de mise à la terre |  |  | Fft | 0 | 1 | 0 | 0 | 0% | 0 | 0
Ce prix rémunère au forfait l'achat, le transport et l'nstallation du système de mise à la terre. Il inclut tout autre dispositif necessaire à l'installation. Sauf indication contraire, l'entrepreneur doit fournir tout les outils, l'équipement et le matériel nécessaires pour accomplir le travail. L'exécution y compris toutes sujétions nécessaires à une parfaite mise en oeuvre.
|  |  | G401009 | Compteurs |  |  | un | 0 | 1 | 0 | 0 | 0% | 0 | 0
Ce prix rémunère à l'unité l'achat, le transport et l'nstallation des compteurs éléctriques pour le site. Il inclut la filerie et tout autre dispositif necessaire à l'installation. Sauf indication contraire, l'entrepreneur doit fournir tout les outils, l'équipement et le matériel nécessaires pour accomplir le travail. L'exécution y compris toutes sujétions nécessaires à une parfaite mise en oeuvre.
|  | G4020 ÉCLAIRAGE EXTÉRIEUR | [7 empty] | 0 |  |  | 0 | 0
|  |  | G402002 | Distributions électriques aériennes |  |  | ml | 0 | 1 | 0 | 0 | 0% | 0 | 0
Ce prix rémunère au mètre linéaire l'achat des matériaux, le transport et l'nstallation des cables aériennes. Il inclut tout autre dispositif necessaire à l'installation. Sauf indication contraire, l'entrepreneur doit fournir tout les outils, l'équipement et le matériel nécessaires pour accomplir le travail. L'exécution y compris toutes sujétions nécessaires à une parfaite mise en oeuvre.
|  |  | G402003 | Lampadaires, supports de luminaire |  |  | un | 0 | 1 | 0 | 0 | 0% | 0 | 0
Ce prix rémunère à l'unité l'achat, le transport et l'nstallation des lampadaires. Il inclut le le poteau, le système d'alimentation éléctrique, les lampes et tout dispositif necessaire à l'installation d'un lampadaire fonctionnel. Sauf indication contraire, l'entrepreneur doit fournir tout les outils, l'équipement et le matériel nécessaires pour accomplir le travail. L'exécution y compris toutes sujétions nécessaires à une parfaite mise en oeuvre.
|  |  | G402006 | Contrôles de l'éclairage extérieur |  |  | un | 0 | 1 | 0 | 0 | 0% | 0 | 0
Ce prix rémunère à l'unité l'achat, le transport et l'nstallation des interrupteurs pour l'éclairage extérieur . Il inclut tout autre dispositif necessaire à l'installation. Sauf indication contraire, l'entrepreneur doit fournir tout les outils, l'équipement et le matériel nécessaires pour accomplir le travail. L'exécution y compris toutes sujétions nécessaires à une parfaite mise en oeuvre.
|  |  | G402099 | Autres éclairages extérieurs
Ce prix rémunère à l'unité l'achat, le transport et l'nstallation des lampes pour le système d'éclairage extérieur. Il inclut tout autre dispositif necessaire à l'installation. Sauf indication contraire, l'entrepreneur doit fournir tout les outils, l'équipement et le matériel nécessaires pour accomplir le travail. L'exécution y compris toutes sujétions nécessaires à une parfaite mise en oeuvre.
|  |  |  | D50200201 | Lampes fluo double |  | un | 0 | 1 | 0 | 0 | 0% | 0 | 0
|  |  |  | D50200202 | Appliques |  | un | 0 | 1 | 0 | 0 | 0% | 0 | 0
|  | G4090 AUTRES SERVICES D`ÉLECTRICITÉ | [7 empty] | 0 |  |  | 0 | 0
|  |  | G409001 | Génératrice monophasée 120/240V, 60Hz, 3 fils |  |  | un | 0 | 1 | 0 | 0 | 0% | 0 | 0
Ce prix rémunère à l'unité l'achat, le transport et l'nstallation d'une génératrice pour le site. Il inclut la filerie et tout autre dispositif necessaire à l'installation. Sauf indication contraire, l'entrepreneur doit fournir tout les outils, l'équipement et le matériel nécessaires pour accomplir le travail. L'exécution y compris toutes sujétions nécessaires à une parfaite mise en oeuvre.
[6 empty] | TOTAL DEVIS |  |  |  | 2 | TOTAL EXECUTE |  | 0 | 2